## Форма оферты (2)
Приложение № 2
к конкурсной документации
Условия заключения договоров Предложение № _____________ от «___» __________ 201_ г. на заключение договоров поставки НАИМЕНОВАНИЕ ОРГАНИЗАЦИИ: __________________________________________________ Раздел 1. Предложение Поставщика В рамках настоящей оферты Поставщик предлагает Заказчику заключить договоры поставки на приобретение нижеперечисленных позиций для нужд УО АО РКСМ в 2018 году
№ позиции |  | Наименование Товара |  |  |  | Заказчик | Грузополучатель | Пункт назначения | Количество к поставке | [6 empty] | Начальная (максимальная) цена договора без НДС (руб.) на условии фр. пункт назначения | Начальная максимальная стоимость продукции без НДС (руб.) на условии фр. пункт назначения | Цена за ед. продукции без НДС (руб.) на условии фр. пункт назначения | Стоимость продукции без НДС (руб.) на условии фр. пункт назначения | Наименование продукции (марка, модель) и технические характеристики продукции | Наименование производителя Товара | Примечание
| № Лота | Код | Наименование | № Опросного листа, ГОСТ | ЕИ |  |  |  |  | 2013-07-07 | 2013-08-07 | 2013-09-07 | 2013-10-07 | 2013-11-07 | 2013-12-07
1 |  | 2 | 3 | 4 | 5 | 6 | 7 | 8 | 9 | 16 | 17 | 18 | 19 | 20 |  | 22 |  | 23 | 24 | 25 | 26 | 27
1 | 1 | ДА000077 | Зажим ответвительный Р 95 |  | шт | АО "Амурские коммунальные системы" | АЭСС | г.Благовещенск ул. Амурская 296 | 460 | 2013-07-07: 222; 2013-08-07: 236; 2013-11-07: 2 | [6 empty] | ПП
2 | 1 | ДА000079 | Зажим ответвительный Р 2Х95 |  | шт | АО "Амурские коммунальные системы" | АЭСС | г.Благовещенск ул. Амурская 296 | 750 | 2013-09-07: 750 | [6 empty] | ПП
3 | 1 | ДА000097 | Комплект промежуточной подвески ES-1500 |  | шт | АО "Амурские коммунальные системы" | АЭСС | г.Благовещенск ул. Амурская 296 | 48 | 2013-07-07: 27; 2013-08-07: 21 | [6 empty] | ПП
4 | 1 | ДА000371 | Спиральная вязка ВС70/95.1 | ГОСТ 52373-2005 | шт | АО "Амурские коммунальные системы" | АЭСС | г.Благовещенск ул. Амурская 296 | 25 | 5 | 5 | 5 | 5 | 5 | [7 empty] | ПП
5 | 1 | ДА000542 | Скоба СК 4-1 |  | шт | АО "Амурские коммунальные системы" | АЭСС | г.Благовещенск ул. Амурская 296 | 12 | 3 | 3 | 2 | 2 | 2 | [7 empty] | ПП
6 | 1 | ДА000543 | УШКО У1-4-11 |  | шт | АО "Амурские коммунальные системы" | АЭСС | г.Благовещенск ул. Амурская 296 | 12 | 3 | 3 | 2 | 2 | 2 | [7 empty] | ПП
7 | 1 | ДА000545 | Серьга СР 4-11 |  | шт | АО "Амурские коммунальные системы" | АЭСС | г.Благовещенск ул. Амурская 296 | 12 | 3 | 3 | 2 | 2 | 2 | [7 empty] | ПП
8 | 1 | ДА000557 | РА 25х100 анкерный зажим | ГОСТ Р 13276-79, ГОС | шт | АО "Амурские коммунальные системы" | АЭСС | г.Благовещенск ул. Амурская 296 | 345 | 120 | 139 | 25 | 34 | 27 | [7 empty] | ПП
9 | 1 | ДА000558 | РА 1500 анкерный зажим | ГОСТ Р 13276-79, ГОС | шт | АО "Амурские коммунальные системы" | АЭСС | г.Благовещенск ул. Амурская 296 | 212 | 100 | 88 | 7 | 7 | 10 | [7 empty] | ПП
10 | 1 | ДА000561 | Лента крепления RF207 | ГОСТ Р 13276-79, ГОС | шт | АО "Амурские коммунальные системы" | АЭСС | г.Благовещенск ул. Амурская 296 | 390 | 135 | 154 | 34 | 34 | 33 | [7 empty] | ПП
11 | 1 | ДА000562 | Скрепа А200 | ГОСТ Р 13276-79, ГОС | шт | АО "Амурские коммунальные системы" | АЭСС | г.Благовещенск ул. Амурская 296 | 440 | 145 | 164 | 44 | 44 | 43 | [7 empty] | ПП
12 | 1 | ДА000563 | Зажим промежуточный ES 1500 25-95 | ГОСТ Р 13276-79, ГОС | шт | АО "Амурские коммунальные системы" | АЭСС | г.Благовещенск ул. Амурская 296 | 18 | 4 | 4 | 4 | 3 | 3 | [7 empty] | ПП
13 | 1 | ДА000565 | Зажим ответвительный P2R-95 | ГОСТ Р 13276-79, ГОС | шт | АО "Амурские коммунальные системы" | АЭСС | г.Благовещенск ул. Амурская 296 | 245 | 65 | 45 | 65 | 35 | 35 | [7 empty] | ПП
14 | 1 | ДА000881 | Зажим натяжной НБ-2 | ТУ 3449-016-40064547 | шт | АО "Амурские коммунальные системы" | АЭСС | г.Благовещенск ул. Амурская 296 | 12 | 3 | 3 | 2 | 2 | 2 | [7 empty] | ПП
15 | 1 | ДА000907 | Изолятор подвесной ПС 70Е | ГОСТ 6490-93 | шт | АО "Амурские коммунальные системы" | АЭСС | г.Благовещенск ул. Амурская 296 | 17 | 4 | 4 | 4 | 3 | 2 | [7 empty] | ПП
16 | 1 | ДА000923 | Зажим анкерный PA2000 |  | шт | АО "Амурские коммунальные системы" | АЭСС | г.Благовещенск ул. Амурская 296 | 40 | 2013-08-07: 40 | [6 empty] | ПП
17 | 1 | ДА0024 | Изолента ПВХ черн. 19мм |  | шт | АО "АКС" | АТС | г. Благовещенск, ул. Мухина, 73А | 61 | 2013-08-07: 61 | [6 empty] | ПП
18 | 1 | ДА000046 | Провод ПВ3 1,5 | ГОСТ 7399-97 | м | АО "Амурские коммунальные системы" | АВК | г. Благовещенск, ул. Октябрьская, 137 | 90 | 2013-07-07: 90 | [6 empty] | ПП
19 | 1 | ДА000059 | Провод ПВС 3х1,5 | ГОСТ 7399-97 | м | АО "Амурские коммунальные системы" | АВК | г. Благовещенск, ул. Октябрьская, 137 | 425 | 2013-07-07: 425 | [6 empty] | ПП
20 | 1 | ДА000144 | Провод ПВ1 1,5 | ГОСТ 7399-97 | м | АО "Амурские коммунальные системы" | АВК | г. Благовещенск, ул. Октябрьская, 137 | 100 | 2013-07-07: 100 | [6 empty] | ПП
21 | 1 | ДА000148 | Провод ПВ3 2,5 | ГОСТ 7399-97 | м | АО "Амурские коммунальные системы" | АВК | г. Благовещенск, ул. Октябрьская, 137 | 45 | 2013-07-07: 45 | [6 empty] | ПП
22 | 1 | ДА000163 | Провод МКЭШ 14х0,5 | гост | м | АО "Амурские коммунальные системы" | АВК | г. Благовещенск, ул. Октябрьская, 137 | 30 | 2013-07-07: 30 | [6 empty] | ПП
23 | 1 | ДА000171 | Провод ПВС 3х2,5 | ГОСТ 3282-74 | м | АО "Амурские коммунальные системы" | АВК | г. Благовещенск, ул. Октябрьская, 137 | 100 | 2013-07-07: 100 | [6 empty] | ПП
24 | 1 | ДА000173 | Провод ПВС 4х2,5 | ГОСТ 3282-74 | м | АО "Амурские коммунальные системы" | АВК | г. Благовещенск, ул. Октябрьская, 137 | 100 | 2013-07-07: 100 | [6 empty] | ПП
25 | 1 | ДА000235 | Провод ПВ3 4 | ГОСТ 839-80 | м | АО "Амурские коммунальные системы" | АВК | г. Благовещенск, ул. Октябрьская, 137 | 62.5 | 2013-07-07: 62.5 | [6 empty] | ПП
26 | 1 | ДА000239 | Провод ПВ3 6 | ГОСТ 839-81 | м | АО "Амурские коммунальные системы" | АВК | г. Благовещенск, ул. Октябрьская, 137 | 50 | 2013-07-07: 50 | [6 empty] | ПП
27 | 1 | ДА000425 | Анкерный зажим SO243 | ГОСТ Р 51177-98 | шт | АО "Амурские коммунальные системы" | АВК | г. Благовещенск, ул. Октябрьская, 137 | 5 | 2013-07-07: 5 | [6 empty] | ПП
28 | 1 | ДА000510 | Зажим прокалывающий SLIW 15.1 | гост | шт | АО "Амурские коммунальные системы" | АВК | г. Благовещенск, ул. Октябрьская, 137 | 25 | 2013-07-07: 25 | [6 empty] | ПП
29 | 1 | ДА000523 | Провод ПУНП 2*1,5 | ГОСТ 7399-97 | м | АО "Амурские коммунальные системы" | АВК | г. Благовещенск, ул. Октябрьская, 137 | 125 | 2013-07-07: 125 | [6 empty] | ПП
30 | 1 | ДА000701 | Провод ПВ 3 1х16 | гост | м | АО "Амурские коммунальные системы" | АВК | г. Благовещенск, ул. Октябрьская, 137 | 20.8 | 2013-07-07: 20.8 | [6 empty] | ПП
31 | 1 | ДА0024 | Изолента ПВХ черн. 19мм |  | кг | АО "Амурские коммунальные системы" | АВК | г. Благовещенск, ул. Октябрьская, 137 | 35 | 2013-07-07: 35 | [6 empty] | ПП
32 | 1 | ДА0152 | Провод АПВ 1х2,5 | ГОСТ 16442 | м | АО "Амурские коммунальные системы" | АВК | г. Благовещенск, ул. Октябрьская, 137 | 500 | 2013-07-07: 500 | [6 empty] | ПП
33 | 1 | ДА0195 | Провод ПЭТВ-2 0,5 |  | кг | АО "Амурские коммунальные системы" | АВК | г. Благовещенск, ул. Октябрьская, 137 | 12.5 | 2013-07-07: 12.5 | [6 empty] | ПП
34 | 1 | ДА0315 | Трубка ТЛВ 4,0мм |  | м | АО "Амурские коммунальные системы" | АВК | г. Благовещенск, ул. Октябрьская, 137 | 30 | 2013-07-07: 30 | [6 empty] | ПП
35 | 1 | ДА0316 | Трубка ТЛВ 6,0мм |  | м | АО "Амурские коммунальные системы" | АВК | г. Благовещенск, ул. Октябрьская, 137 | 22 | 2013-07-07: 22 | [6 empty] | ПП
36 | 1 | ДА0317 | Трубка ТЛВ 8,0мм |  | м | АО "Амурские коммунальные системы" | АВК | г. Благовещенск, ул. Октябрьская, 137 | 60 | 2013-07-07: 60 | [6 empty] | ПП
37 | 1 | ДА0318 | Трубка ТЛВ 10,0мм |  | м | АО "Амурские коммунальные системы" | АВК | г. Благовещенск, ул. Октябрьская, 137 | 20 | 2013-07-07: 20 | [6 empty] | ПП
38 | 1 | ДА0319 | Трубка ТЛВ 12,0мм |  | м | АО "Амурские коммунальные системы" | АВК | г. Благовещенск, ул. Октябрьская, 137 | 20 | 2013-07-07: 20 | [6 empty] | ПП
| 1 |  | итого лот1 |  |  | АО "Амурские коммунальные системы" | [10 empty] | 369077.121
39 | 2 | ДВ000015 | Провод СИП-3 1х95 | ГОСТ 52373-2005 | м | АО "Амурские коммунальные системы" | АЭСС | г.Благовещенск ул. Энергетическая,7 | 750 | 150 | 150 | 150 | 150 | 150
40 | 2 | ДВ000016 | Провод СИП-4 2х16 | ГОСТ 52373-2005 | м | АО "Амурские коммунальные системы" | АЭСС | г.Благовещенск ул. Энергетическая,7 | 1975 | 535 | 910 | 170 | 180 | 180
41 | 2 | ДВ000018 | Провод СИП-2 3х35+1х54,6 | ГОСТ 52373-2005 | м | АО "Амурские коммунальные системы" | АЭСС | г.Благовещенск ул. Энергетическая,7 | 50 | 2013-07-07: 50
42 | 2 | ДВ000021 | Провод СИП-2 3х50+1х54,6 | ГОСТ 52373-2005 | м | АО "Амурские коммунальные системы" | АЭСС | г.Благовещенск ул. Энергетическая,7 | 1025 | 245 | 535 | 85 | 80 | 80
43 | 2 | ДВ000031 | Провод СИП-4 4х16 | ГОСТ 52373-2005 | м | АО "Амурские коммунальные системы" | АЭСС | г.Благовещенск ул. Энергетическая,7 | 1020 | 440 | 390 | 50 | 70 | 70
44 | 2 | ДВ000036 | Провод СИП-2 3х70+1х54,6 | ГОСТ Р 52373-2005 | м | АО "Амурские коммунальные системы" | АЭСС | г.Благовещенск ул. Энергетическая,7 | 1350 | 550 | 350 | 150 | 150 | 150
45 | 2 | ДВ000037 | Провод СИП-2 3х95+1х70 | ГОСТ Р 52373-2005 | м | АО "Амурские коммунальные системы" | АЭСС | г.Благовещенск ул. Энергетическая,7 | 750 | 65 | 565 | 40 | 40 | 40
46 | 2 | ДВ000072 | Провод СИП-2 3х25+1х54,6 | ГОСТ 52373-2005 | м | АО "Амурские коммунальные системы" | АЭСС | г.Благовещенск ул. Энергетическая,7 | 200 | 2013-07-07: 100; 2013-08-07: 100
47 | 2 | ДВ000095 | Кабель ААБЛ-10 3Х120 | ГОСТ 18410-73 | м | АО "Амурские коммунальные системы" | АЭСС | г.Благовещенск ул. Энергетическая,7 | 480 | 120 | 140 | 100 | 80 | 40
48 | 2 | ДВ000096 | Кабель ААБЛ-10 3х150 | ГОСТ 18410-73 | м | АО "Амурские коммунальные системы" | АЭСС | г.Благовещенск ул. Энергетическая,7 | 95 | 25 | 30 | 30 |  | 10
49 | 2 | ДВ000175 | Кабель ААШв-10 3х70 | ГОСТ 18410-73 | м | АО "Амурские коммунальные системы" | АЭСС | г.Благовещенск ул. Энергетическая,7 | 20 | 2013-11-07: 20
50 | 2 | ДВ000337 | Кабель ЦААБл-10 3*120 | ГОСТ 18410-73 | м | АО "Амурские коммунальные системы" | АЭСС | г.Благовещенск ул. Энергетическая,7 | 350 | 2013-07-07: 350
51 | 2 | ДВ000031 | Провод СИП-4 4х16 | ГОСТ 52373-2005 | м | АО "Амурские коммунальные системы" | АВК | г.Благовещенск ул. Энергетическая,7 | 150 | 2013-07-07: 150
52 | 2 | ДВ000045 | Провод ПВ3 25 | ГОСТ Р 53768–2010 | м | АО "Амурские коммунальные системы" | АВК | г.Благовещенск ул. Энергетическая,7 | 16.6 | 2013-07-07: 16.6
53 | 2 | ДВ000064 | Провод ПВ3 50 | ГОСТ Р 53768–2010, ТУ 16-705.501-2010 | м | АО "Амурские коммунальные системы" | АВК | г.Благовещенск ул. Энергетическая,7 | 15 | 2013-07-07: 15
54 | 2 | ДВ000149 | Кабель ВВГ 3х35+1х16 | ГОСТ Р 53769-2010 | м | АО "Амурские коммунальные системы" | АВК | г.Благовещенск ул. Энергетическая,7 | 15 | 2013-07-07: 15
55 | 2 | ДВ000125 | Кабель ВВГ 4*35 (м) ож | ГОСТ Р 53769-2010 | м | АО "Амурские коммунальные системы" | АТС | г.Благовещенск ул. Энергетическая,7 | 110 | 2013-07-07: 110
56 | 2 | ДВ000018 | Провод СИП-2 3х35+1х54,6 | ГОСТ 52373-2005 | м | АО "Амурские коммунальные системы" | АЭСС | г.Благовещенск ул. Энергетическая,7 | 3000 | 2013-07-07: 3000
57 | 2 | ДВ000021 | Провод СИП-2 3х50+1х54,6 | ГОСТ 52373-2005 | м | АО "Амурские коммунальные системы" | АЭСС | г.Благовещенск ул. Энергетическая,7 | 4000 | 2013-07-07: 4000
58 | 2 | ДВ000036 | Провод СИП-2 3х70+1х54,6 | ГОСТ Р 52373-2005 | м | АО "Амурские коммунальные системы" | АЭСС | г.Благовещенск ул. Энергетическая,7 | 1000 | 2013-07-07: 1000
59 | 2 | ДВ000037 | Провод СИП-2 3х95+1х70 | ГОСТ Р 52373-2005 | м | АО "Амурские коммунальные системы" | АЭСС | г.Благовещенск ул. Энергетическая,7 | 3000 | 2013-07-07: 3000
| 2 |  | итого лот2 |  |  | АО "Амурские коммунальные системы" | [10 empty] | 3037479.024
60 | 3 | ДБ000043 | Рубильник РПС-2 250 | ТУ 34-001-5755764 | шт | АО "Амурские коммунальные системы" | АЭСС | г.Благовещенск ул. Энергетическая,7 | 10 | 2 | 2 | 2 | 2 | 2
61 | 3 | ДБ000047 | Выключатель нагрузки ВНР 10/400-10э-У3 |  | шт | АО "Амурские коммунальные системы" | АЭСС | г.Благовещенск ул. Энергетическая,7 | 7 | 1 | 1 | 2 | 1 | 2
62 | 3 | ДБ000095 | Выключатель автоматический 1/3-п 16 А | ТУ 16-522.148-80 | шт | АО "Амурские коммунальные системы" | АЭСС | г.Благовещенск ул. Энергетическая,7 | 9 | 3 | 2 | 2 | 2
63 | 3 | ДБ000103 | Рубильник РПС-4 400 А | ГОСТ 15150-69 | шт | АО "Амурские коммунальные системы" | АЭСС | г.Благовещенск ул. Энергетическая,7 | 10 | 2 | 2 | 2 | 2 | 2
64 | 3 | ДБ000136 | Выключатель автоматический ВА 53-41-400А (341810) | ГОСТ Р 50345-2010 | шт | АО "Амурские коммунальные системы" | АЭСС | г.Благовещенск ул. Энергетическая,7 | 1 | bar: 2013-08-07
65 | 3 | ДБ000317 | Выключатель автоматический ВА 55-41-344710-00УХЛ3 1000 А | ГОСТ 9098-78 | шт | АО "Амурские коммунальные системы" | АЭСС | г.Благовещенск ул. Энергетическая,7 | 2 | bar: 2013-07-07 to 2013-08-07
66 | 3 | ДБ000001 | Выключатель автоматический ВА 47-63 1п С 16 А (ЭКФ) | ГОСТ Р 50345-2010 | шт | АО "АКС" | АТС | г.Благовещенск ул. Энергетическая,7 | 17 | 2013-08-07: 17
67 | 3 | ДБ000017 | Выключатель автоматический ВА 47-29 4.5кА 1п 1А С | ГОСТ Р 50345-2010 | шт | АО "АКС" | АТС | г.Благовещенск ул. Энергетическая,7 | 17 | 2013-08-07: 17
68 | 3 | ДБ000129 | Выключатель пакетный ANLC-22 | ГОСТ | шт | АО "АКС" | АТС | г.Благовещенск ул. Энергетическая,7 | 5 | 2013-08-07: 5
69 | 3 | ДБ000607 | Выключатель автоматический ВА 47-29 4.5кА 1п 2А С | ГОСТ Р 50345-2010 | шт | АО "АКС" | АТС | г.Благовещенск ул. Энергетическая,7 | 12 | 2013-08-07: 12
70 | 3 | ДБ000745 | Реле тепловое РТЭ-1310, 4-6А | ТУ 3425-004-79200647-2008 | шт | АО "АКС" | АТС | г.Благовещенск ул. Энергетическая,7 | 23 | 2013-08-07: 23
71 | 3 | ДБ000746 | Реле тепловое РТЭ-1316, 9-13А | ТУ 3425-004-79200647-2008 | шт | АО "АКС" | АТС | г.Благовещенск ул. Энергетическая,7 | 12 | 2013-08-07: 12
72 | 3 | ДБ000747 | Реле RE-407 ALTU на 220В | ТУ 16-647.024-85 | шт | АО "АКС" | АТС | г.Благовещенск ул. Энергетическая,7 | 91 | 2013-08-07: 91
73 | 3 | ДБ000909 | Контактор КМЭ - 1810(18А,напр. кат 220В) | ТУ | шт | АО "АКС" | АТС | г.Благовещенск ул. Энергетическая,7 | 32 | 2013-08-07: 32
74 | 3 | ДБ001191 | Выключатель автоматический ВА47-100 3Р 10 А х-ка С ИЭК | ГОСТ Р 50345-99 | шт | АО "АКС" | АТС | г.Благовещенск ул. Энергетическая,7 | 17 | 2013-08-07: 17
75 | 3 | ДБ001192 | Выключатель автоматический ВА47-100 3Р 16 А х-ка С ИЭК | ГОСТ Р 50345-99 | шт | АО "АКС" | АТС | г.Благовещенск ул. Энергетическая,7 | 18 | 2013-08-07: 18
76 | 3 | ДБ001193 | Выключатель автоматический ВА47-100 3Р 25 А х-ка С ИЭК | ГОСТ Р 50345-99 | шт | АО "АКС" | АТС | г.Благовещенск ул. Энергетическая,7 | 38 | 2013-08-07: 38
77 | 3 | ДБ001194 | Выключатель автоматический ВА47-100 3Р 32 А х-ка С ИЭК | ГОСТ Р 50345-99 | шт | АО "АКС" | АТС | г.Благовещенск ул. Энергетическая,7 | 15 | 2013-08-07: 15
78 | 3 | ДБ001195 | Выключатель автоматический ВА47-100 3Р 40 А х-ка С ИЭК | ГОСТ Р 50345-99 | шт | АО "АКС" | АТС | г.Благовещенск ул. Энергетическая,7 | 10 | 2013-08-07: 10
79 | 3 | ДБ001596 | Кнопка SW2C-11MZ поворотная "грибок" красная NO+NC EKF | ГОСТ | шт | АО "АКС" | АТС | г.Благовещенск ул. Энергетическая,7 | 2 | 2013-08-07: 2
80 | 3 | ДБ001613 | Кондуметрические датчики ДС.ПВТ.х-0.5 | ГОСТ | шт | АО "АКС" | АТС | г.Благовещенск ул. Энергетическая,7 | 2 | 2013-08-07: 2
81 | 3 | ДБ001614 | Реле finder 40.52.9.024.000 24В,с колодкой 95.05.SPA |  | шт | АО "АКС" | АТС | г.Благовещенск ул. Энергетическая,7 | 3 | 2013-08-07: 3
82 | 3 | ДБ000001 | Выключатель автоматический ВА 47-63 1п С 16 А (ЭКФ) | ГОСТ Р 50345-2010 | шт | АО "Амурские коммунальные системы" | АВК | г.Благовещенск ул. Энергетическая,7 | 10 | 2013-07-07: 10
83 | 3 | ДБ000002 | Выключатель автоматический ВА 47-63 1п С 25 А (ЭКФ) | ГОСТ Р 50345-2010 | шт | АО "Амурские коммунальные системы" | АВК | г.Благовещенск ул. Энергетическая,7 | 20 | 2013-07-07: 20
84 | 3 | ДБ000003 | Выключатель автоматический ВА 47-63 1п С 32 А (ЭКФ) | ГОСТ Р 50345-2010 | шт | АО "Амурские коммунальные системы" | АВК | г.Благовещенск ул. Энергетическая,7 | 16 | 2013-07-07: 16
85 | 3 | ДБ000006 | Выключатель автоматический ВА 47-100 3п С 100А (ИЭК) | ГОСТ Р 50345-2010 | шт | АО "Амурские коммунальные системы" | АВК | г.Благовещенск ул. Энергетическая,7 | 6 | 2013-07-07: 6
86 | 3 | ДБ000009 | Выключатель автоматический АП 50 3МТ 25А | ГОСТ 9098-78 | шт | АО "Амурские коммунальные системы" | АВК | г.Благовещенск ул. Энергетическая,7 | 11 | 2013-07-07: 11
87 | 3 | ДБ000010 | Выключатель автоматический АП 50 3МТ 10А | ГОСТ 9098-78. | шт | АО "Амурские коммунальные системы" | АВК | г.Благовещенск ул. Энергетическая,7 | 22 | 2013-07-07: 22
88 | 3 | ДБ000016 | Выключатель автоматический ВА 47-29 4.5кА 1п 10А С | ГОСТ Р 50345-2010 | шт | АО "Амурские коммунальные системы" | АВК | г.Благовещенск ул. Энергетическая,7 | 2 | 2013-07-07: 2
89 | 3 | ДБ000018 | Выключатель автоматический ВА 47-29 4.5кА 1п 25А С | ГОСТ Р 50345-2010 | шт | АО "Амурские коммунальные системы" | АВК | г.Благовещенск ул. Энергетическая,7 | 9 | 2013-07-07: 9
90 | 3 | ДБ000019 | Выключатель автоматический А 3716 Ф У3 160А РЭ630А | ГОСТ 9098-78 | шт | АО "Амурские коммунальные системы" | АВК | г.Благовещенск ул. Энергетическая,7 | 1 | bar: 2013-07-07
91 | 3 | ДБ000020 | Выключатель автоматический АП 50Б-3МТ 16 А | ГОСТ 9098-78 | шт | АО "Амурские коммунальные системы" | АВК | г.Благовещенск ул. Энергетическая,7 | 16 | 2013-07-07: 16
92 | 3 | ДБ000025 | Пост кнопочный ПКЕ-212/2 | ГОСТ Р 50030.1-2000 | шт | АО "Амурские коммунальные системы" | АВК | г.Благовещенск ул. Энергетическая,7 | 2 | 2013-07-07: 2
93 | 3 | ДБ000027 | Пост кнопочный ПКЕ-222/2 | ГОСТ Р 50030.1-2000 | шт | АО "Амурские коммунальные системы" | АВК | г.Благовещенск ул. Энергетическая,7 | 6 | 2013-07-07: 6
94 | 3 | ДБ000034 | Пускатель ПМЕ 222 220В (2з+2р) | ГОСТ Р 50030.4.1-2002 | шт | АО "Амурские коммунальные системы" | АВК | г.Благовещенск ул. Энергетическая,7 | 9 | 2013-07-07: 9
95 | 3 | ДБ000056 | Выключатель автоматический АЕ 2056-М 100 100А | ГОСТ 9098-93, ГОСТ 30011.2-95 | шт | АО "Амурские коммунальные системы" | АВК | г.Благовещенск ул. Энергетическая,7 | 5 | 2013-07-07: 5
96 | 3 | ДБ000059 | Выключатель автоматический АЕ 1031 25 А | ГОСТ 9098-93, ГОСТ 30011.2-95 | шт | АО "Амурские коммунальные системы" | АВК | г.Благовещенск ул. Энергетическая,7 | 11 | 2013-07-07: 11
97 | 3 | ДБ000060 | Выключатель автоматический ВА 47-29 3р 10А | ГОСТ 9098-93, ГОСТ 30011.2-95 | шт | АО "Амурские коммунальные системы" | АВК | г.Благовещенск ул. Энергетическая,7 | 8 | 2013-07-07: 8
98 | 3 | ДБ000125 | Пускатель ПМУ 25-АС-3-400, 25А с блоком доп. контактов | ТУ 16 89 ИГФР.644236.033 ТУ | шт | АО "Амурские коммунальные системы" | АВК | г.Благовещенск ул. Энергетическая,7 | 11 | 2013-07-07: 11
99 | 3 | ДБ000140 | Выключатель п/г А 16-001 | ГОСТ Р 51323.3 - 99 | шт | АО "Амурские коммунальные системы" | АВК | г.Благовещенск ул. Энергетическая,7 | 8 | 2013-07-07: 8
100 | 3 | ДБ000145 | Выключатель автоматический ВА 47-29 4.5кА 3п 32А | ГОСТ 9098-79 | шт | АО "Амурские коммунальные системы" | АВК | г.Благовещенск ул. Энергетическая,7 | 5 | 2013-07-07: 5
101 | 3 | ДБ000204 | Выключатель автоматический ВА 51-35 250А | ГОСТ Р 50345-2010 | шт | АО "Амурские коммунальные системы" | АВК | г.Благовещенск ул. Энергетическая,7 | 1 | bar: 2013-07-07
102 | 3 | ДБ000215 | Пускатель КМИ -480-80А | ГОСТ Р 50030.4.1-2004 | шт | АО "Амурские коммунальные системы" | АВК | г.Благовещенск ул. Энергетическая,7 | 3 | 2013-07-07: 3
103 | 3 | ДБ000281 | Пускатель ПМЕ 211 380 в | ГОСТ Р 50030.4.1-2002 | шт | АО "Амурские коммунальные системы" | АВК | г.Благовещенск ул. Энергетическая,7 | 3 | 2013-07-07: 3
104 | 3 | ДБ000302 | Контактор КМИ4 9511 95А,380в | ГОСТ 50030.4.1-2002 | шт | АО "Амурские коммунальные системы" | АВК | г.Благовещенск ул. Энергетическая,7 | 2 | 2013-07-07: 2
105 | 3 | ДБ000307 | Выключатель автоматический ВА 47-29 3п. 40А | ТУ 16-522.148-80 | шт | АО "Амурские коммунальные системы" | АВК | г.Благовещенск ул. Энергетическая,7 | 5 | 2013-07-07: 5
106 | 3 | ДБ000314 | Пускатель ПМЕ 311 220В | ТУ 16 89 ИГФР.644236.033 ТУ | шт | АО "Амурские коммунальные системы" | АВК | г.Благовещенск ул. Энергетическая,7 | 10 | 2013-07-07: 10
107 | 3 | ДБ000352 | Выключатель автоматический ВА 47-29 3Р 25А | ГОСТ Р 50345-2010 | шт | АО "Амурские коммунальные системы" | АВК | г.Благовещенск ул. Энергетическая,7 | 10 | 2013-07-07: 10
108 | 3 | ДБ000353 | Выключатель автоматический ВА 51-39 340010 630А | ГОСТ 9098-79 | шт | АО "Амурские коммунальные системы" | АВК | г.Благовещенск ул. Энергетическая,7 | 1 | bar: 2013-07-07
109 | 3 | ДБ000417 | Дифавтомат АД14 | ГОСТ Р 51327.1-99, ТУ 99 АГИЕ.641243.039 | шт | АО "Амурские коммунальные системы" | АВК | г.Благовещенск ул. Энергетическая,7 | 3 | 2013-07-07: 3
110 | 3 | ДБ000461 | Контактор КМИ-34012 40А | ГОСТ 3.11-05814 | шт | АО "Амурские коммунальные системы" | АВК | г.Благовещенск ул. Энергетическая,7 | 6 | 2013-07-07: 6
111 | 3 | ДБ000525 | Выключатель автоматический ВА 47-80 3р 80А | ГОСТ Р 50345-2010 | шт | АО "Амурские коммунальные системы" | АВК | г.Благовещенск ул. Энергетическая,7 | 6 | 2013-07-07: 6
112 | 3 | ДБ000667 | Выключатель автоматический ВА 47-63 63А 3-пол | ГОСТ 9098-78. | шт | АО "Амурские коммунальные системы" | АВК | г.Благовещенск ул. Энергетическая,7 | 3 | 2013-07-07: 3
113 | 3 | ДБ000690 | Пускатель КМИ 34012 | ТУ | шт | АО "Амурские коммунальные системы" | АВК | г.Благовещенск ул. Энергетическая,7 | 4 | 2013-07-07: 4
114 | 3 | ДБ000804 | Контактор КМИ 22560 25А | ТУ | шт | АО "Амурские коммунальные системы" | АВК | г.Благовещенск ул. Энергетическая,7 | 4 | 2013-07-07: 4
115 | 3 | ДБ000816 | Пускатель КМИ 11810 с блок контактом |  | шт | АО "Амурские коммунальные системы" | АВК | г.Благовещенск ул. Энергетическая,7 | 10 | 2013-07-07: 10
116 | 3 | ДБ000828 | Реле тепловое РТЛ 2061 | ГОСТ 10348-80 | шт | АО "Амурские коммунальные системы" | АВК | г.Благовещенск ул. Энергетическая,7 | 3 | 2013-07-07: 3
117 | 3 | ДБ0462 | Фотореле ФГ-1М | ГОСТ Р 51324.2.1 99, по ГОСТ 15150-69 | шт | АО "Амурские коммунальные системы" | АВК | г.Благовещенск ул. Энергетическая,7 | 6 | 2013-07-07: 6
118 | 3 | ДБ0777 | Поплавковый переключатель HT-M15-2-4,8 |  | шт | АО "Амурские коммунальные системы" | АВК | г.Благовещенск ул. Энергетическая,7 | 19 | 2013-07-07: 19
119 | 3 | ДБ0783 | Высокопрофильный 32-х канальный модуль дискретного вывода с изоляцией, паралельная шина i-8041w |  | шт | АО "Амурские коммунальные системы" | АВК | г.Благовещенск ул. Энергетическая,7 | 1 | bar: 2013-07-07
120 | 3 | ДБ0784 | Высокопрофильный 8/16 канальный модуль дискретного ввода с изоляцией, паралельная шина i-8017HW |  | шт | АО "Амурские коммунальные системы" | АВК | г.Благовещенск ул. Энергетическая,7 | 1 | bar: 2013-07-07
121 | 3 | ДБ0785 | Преобразователь гидростатического давления ПД100-ДГ0,1-137-1,0.20 |  | шт | АО "Амурские коммунальные системы" | АВК | г.Благовещенск ул. Энергетическая,7 | 1 | bar: 2013-07-07
122 | 3 | ДБ0786 | Преобразователи избыточного давления ПД100-ДИ1,0М-1,0.И.11 |  | шт | АО "Амурские коммунальные системы" | АВК | г.Благовещенск ул. Энергетическая,7 | 2 | 2013-07-07: 2
123 | 3 | ДБ0787 | Ультразвуковой уровнемер Prosonic M FMU41 |  | шт | АО "Амурские коммунальные системы" | АВК | г.Благовещенск ул. Энергетическая,7 | 1 | bar: 2013-07-07
| 3 |  | итого лот3 |  |  | АО "Амурские коммунальные системы" | [10 empty] | 705003.76
124 | 4 | ДИ000027 | Наконечник ТА-70 | ГОСТ 18410-73 | шт | АО "Амурские коммунальные системы" | АЭСС | г. Благовещенск, ул. Энергетическая 7 | 125 | 2013-07-07: 125
125 | 4 | ДИ000028 | Наконечник ТА-95 | ГОСТ 18410-73 | шт | АО "Амурские коммунальные системы" | АЭСС | г. Благовещенск, ул. Энергетическая 7 | 125 | 2013-07-07: 125
126 | 4 | ДИ000087 | Бирка кабельная У-134 квадр.50х50 | ТУ 36-1440-82 | шт | АО "Амурские коммунальные системы" | АЭСС | г. Благовещенск, ул. Энергетическая 7 | 200 | 2013-07-07: 200
127 | 4 | ДИ000145 | Гильза ГА-50 | ГОСТ 9581-80 | шт | АО "Амурские коммунальные системы" | АЭСС | г. Благовещенск, ул. Энергетическая 7 | 50 | 2013-07-07: 50
128 | 4 | ДИ000160 | Наконечник ТА-50 | ГОСТ 9581-80 | шт | АО "Амурские коммунальные системы" | АЭСС | г. Благовещенск, ул. Энергетическая 7 | 125 | 2013-07-07: 125
129 | 4 | ДИ000165 | Соединители болтовые СБ-0 (16-25 мм²) | ГОСТ 9581-80 | шт | АО "Амурские коммунальные системы" | АЭСС | г. Благовещенск, ул. Энергетическая 7 | 20 | 2013-07-07: 20
130 | 4 | ДИ000167 | Соединители болтовые СБ-2 (70-120 мм²) | ГОСТ 9581-80 | шт | АО "Амурские коммунальные системы" | АЭСС | г. Благовещенск, ул. Энергетическая 7 | 84 | 2013-07-07: 84
131 | 4 | ДИ000186 | Комплект соединительной муфты с межжильной распоркой и заполнителем межфазных пустот 3СТп-10У 70…120 с болтовыми соединителями | ГОСТ 13781.0-86 | компл | АО "Амурские коммунальные системы" | АЭСС | г. Благовещенск, ул. Энергетическая 7 | 95 | 2013-07-07: 95
132 | 4 | ДИ000187 | Комплект соединительной муфты с межжильной распоркой и заполнителем межфазных пустот 3СТп-10У 150…240 с болтовыми соединителями | ГОСТ 13781.0-86 | компл | АО "Амурские коммунальные системы" | АЭСС | г. Благовещенск, ул. Энергетическая 7 | 10 | 2013-07-07: 10
133 | 4 | ДИ000190 | Муфта термоусаживаемая соединительная 4СТп-1 150…240 с болтовыми соединителями | ГОСТ 13781.0-86 | компл | АО "Амурские коммунальные системы" | АЭСС | г. Благовещенск, ул. Энергетическая 7 | 4 | 2013-07-07: 4
134 | 4 | ДИ000193 | Муфта термоусаживаемая концевая наружной установки 3КНТп-10 150…240 с наконечниками | ГОСТ 13781.0-86 | компл | АО "Амурские коммунальные системы" | АЭСС | г. Благовещенск, ул. Энергетическая 7 | 3 | 2013-07-07: 3
135 | 4 | ДИ000195 | Муфта термоусаживаемая концевая внутренней установки 3КВТпН-1-70…120 с наконечниками | ГОСТ 13781.0-86 | компл | АО "Амурские коммунальные системы" | АЭСС | г. Благовещенск, ул. Энергетическая 7 | 21 | 2013-07-07: 21
136 | 4 | ДИ000198 | Муфта термоусаживаемая концевая наружной установки 3КНТп-1 70…120 с наконечниками | ГОСТ 13781.0-86 | компл | АО "Амурские коммунальные системы" | АЭСС | г. Благовещенск, ул. Энергетическая 7 | 1 | bar: 2013-07-07
137 | 4 | ДИ000248 | Кабель КГ 2х4 | ГОСТ 16442 | м | АО "Амурские коммунальные системы" | АЭСС | г. Благовещенск, ул. Энергетическая 7 | 20 | 2013-07-07: 20
138 | 4 | ДИ000305 | Трубка термоусаживаемая ТУТ 30/15 | ТУ 95 1613-01 | м | АО "Амурские коммунальные системы" | АЭСС | г. Благовещенск, ул. Энергетическая 7 | 40 | 2013-07-07: 40
139 | 4 | ДИ000306 | Трубка термоусаживаемая ТУТ 40/20 | ТУ 95 1613-01 | м | АО "Амурские коммунальные системы" | АЭСС | г. Благовещенск, ул. Энергетическая 7 | 40 | 2013-07-07: 40
140 | 4 | ДИ000307 | Трубка термоусаживаемая ТУТ 50/25 | ТУ 95 1613-01 | м | АО "Амурские коммунальные системы" | АЭСС | г. Благовещенск, ул. Энергетическая 7 | 40 | 2013-07-07: 40
141 | 4 | ДИ000317 | Бирка кбельная У-135 круглая | ТУ 36-1440-82 | шт | АО "Амурские коммунальные системы" | АЭСС | г. Благовещенск, ул. Энергетическая 7 | 200 | 2013-07-07: 200
142 | 4 | ДИ000319 | Кожух термоусаживаемый ремонтный ТРК 108/27 | ТУ 95 1613-01 | шт | АО "Амурские коммунальные системы" | АЭСС | г. Благовещенск, ул. Энергетическая 7 | 8 | 2013-07-07: 8
143 | 4 | ДИ000325 | Капа термоусаживаемая ОГТ-55/25 | ТУ16.К71-051-89 | шт | АО "Амурские коммунальные системы" | АЭСС | г. Благовещенск, ул. Энергетическая 7 | 20 | 2013-07-07: 20
144 | 4 | ДИ000329 | Трос медный луженый многопроволочный Д-25 | ГОСТ 16931-71 | м | АО "Амурские коммунальные системы" | АЭСС | г. Благовещенск, ул. Энергетическая 7 | 11 | 2013-07-07: 11
145 | 4 | ДИ000421 | Кожух термоусаживаемый ремонтный ТРК 85/20 |  | шт | АО "Амурские коммунальные системы" | АЭСС | г. Благовещенск, ул. Энергетическая 7 | 8 | 2013-07-07: 8
146 | 4 | ДИ000424 | Ремонтный набор СТПР-10/70-120 |  | шт | АО "Амурские коммунальные системы" | АЭСС | г. Благовещенск, ул. Энергетическая 7 | 17 | 2013-07-07: 17
147 | 4 | ДИ000581 | Муфта термоусаживаемая соединительная 4СТп-1 70…120 с болтовыми соединителями | ГОСТ 13781.0-86 | компл | АО "Амурские коммунальные системы" | АЭСС | г. Благовещенск, ул. Энергетическая 7 | 32 | 2013-07-07: 32
148 | 4 | ДИ000961 | Лента термоусаживаемая с клеевым подслоем ТЛК-10 (50*5000) | 0 | рул | АО "Амурские коммунальные системы" | АЭСС | г. Благовещенск, ул. Энергетическая 7 | 20 | 2013-07-07: 20
149 | 4 | ДИ001029 | Трубка термоусаживаемая ТУТ 80/40 НГ черная |  | м | АО "Амурские коммунальные системы" | АЭСС | г. Благовещенск, ул. Энергетическая 7 | 40 | 2013-07-07: 40
150 | 4 | ДИ000185 | Комплект соединительной муфты с межжильной распоркой и заполнителем межфазных пустот 3СТп-10У 35…50 с болтовыми соединителями | ТУ 3599.002.04.001953-97 | компл | АО "Амурские коммунальные системы" | АЭСС | г. Благовещенск, ул. Энергетическая 7 | 10 | 2013-07-07: 10
151 | 4 | ДИ00092 | Муфта соединительная ЗПСт-10-150/240 |  | компл | АО "Амурские коммунальные системы" | АЭСС | г. Благовещенск, ул. Энергетическая 7 | 4 | 2013-07-07: 4
152 | 4 | ДИ000003 | Кабель ВВГ 4х4 | ГОСТ Р 53769-2010 | м | АО "Амурские коммунальные системы" | АТС | г. Благовещенск, ул. Мухина, 73А | 315 | 2013-08-07: 315
153 | 4 | ДИ000004 | Кабель ВВГ 4х16 | ГОСТ Р 53769-2010 | м | АО "Амурские коммунальные системы" | АТС | г. Благовещенск, ул. Мухина, 73А | 140 | 2013-08-07: 140
154 | 4 | ДИ000015 | Кабель ВВГ 4х1,5 | ГОСТ Р 53769-2010 | м | АО "Амурские коммунальные системы" | АТС | г. Благовещенск, ул. Мухина, 73А | 250 | 2013-08-07: 250
155 | 4 | ДИ000017 | Кабель ВВГ 4х2,5 | ГОСТ Р 53769-2010 | м | АО "Амурские коммунальные системы" | АТС | г. Благовещенск, ул. Мухина, 73А | 500 | 2013-08-07: 500
156 | 4 | ДИ000018 | Кабель ВВГ 4х6,0 | ГОСТ Р 53769-2010 | м | АО "Амурские коммунальные системы" | АТС | г. Благовещенск, ул. Мухина, 73А | 148 | 2013-08-07: 148
157 | 4 | ДИ000019 | Кабель ВВГ 4х10 | ГОСТ Р 53769-2010 | м | АО "Амурские коммунальные системы" | АТС | г. Благовещенск, ул. Мухина, 73А | 138 | 2013-08-07: 138
158 | 4 | ДИ000020 | Кабель ВВГ 4х25 | ГОСТ Р 53769-2010 | м | АО "Амурские коммунальные системы" | АТС | г. Благовещенск, ул. Мухина, 73А | 188 | 2013-08-07: 188
159 | 4 | ДИ000002 | Кабель ВВГ 3х2,5 | ГОСТ Р 53769-2010 | м | АО "Амурские коммунальные системы" | АВК | г. Благовещенск, ул. Октябрьская, 137 | 150 | 2013-07-07: 150
160 | 4 | ДИ000004 | Кабель ВВГ 4х16 | ГОСТ Р 53769-2010 | м | АО "Амурские коммунальные системы" | АВК | г. Благовещенск, ул. Октябрьская, 137 | 50 | 2013-07-07: 50
161 | 4 | ДИ000008 | Кабель КГхл 4х6 | ТУ 16.К73.05-93 | м | АО "Амурские коммунальные системы" | АВК | г. Благовещенск, ул. Октябрьская, 137 | 75 | 2013-07-07: 75
162 | 4 | ДИ000009 | Кабель КГхл 4х4 | ТУ 16.К73.05-93 | м | АО "Амурские коммунальные системы" | АВК | г. Благовещенск, ул. Октябрьская, 137 | 40 | 2013-07-07: 40
163 | 4 | ДИ000017 | Кабель ВВГ 4х2,5 | ГОСТ Р 53769-2010 | м | АО "Амурские коммунальные системы" | АВК | г. Благовещенск, ул. Октябрьская, 137 | 15 | 2013-07-07: 15
164 | 4 | ДИ000019 | Кабель ВВГ 4х10 | ГОСТ Р 53769-2010 | м | АО "Амурские коммунальные системы" | АВК | г. Благовещенск, ул. Октябрьская, 137 | 30 | 2013-07-07: 30
165 | 4 | ДИ000020 | Кабель ВВГ 4х25 | ГОСТ Р 53769-2010 | м | АО "Амурские коммунальные системы" | АВК | г. Благовещенск, ул. Октябрьская, 137 | 60 | 2013-07-07: 60
166 | 4 | ДИ000021 | Наконечник ТМ 35-8-10 (НК10-8) | ГОСТ 7386-80 | шт | АО "Амурские коммунальные системы" | АВК | г. Благовещенск, ул. Октябрьская, 137 | 14 | 2013-07-07: 14
167 | 4 | ДИ000046 | Кабель ВВГП 3х1,5 | ГОСТ 15150-69 | м | АО "Амурские коммунальные системы" | АВК | г. Благовещенск, ул. Октябрьская, 137 | 90 | 2013-07-07: 90
168 | 4 | ДИ000081 | Кабель-канал 16*16 | ТУ 6-05-1581-78 | м | АО "Амурские коммунальные системы" | АВК | г. Благовещенск, ул. Октябрьская, 137 | 10 | 2013-07-07: 10
169 | 4 | ДИ000083 | Наконечник ТМ 25-8-8 | ГОСТ 23981-80 | шт | АО "Амурские коммунальные системы" | АВК | г. Благовещенск, ул. Октябрьская, 137 | 11 | 2013-07-07: 11
170 | 4 | ДИ000084 | Наконечник ТМ 95-12-15 | ГОСТ 23981-80 | шт | АО "Амурские коммунальные системы" | АВК | г. Благовещенск, ул. Октябрьская, 137 | 5 | 2013-07-07: 5
171 | 4 | ДИ000088 | Хомут нейлоновый 2,5х150 (уп./100шт) | гост | упак | АО "Амурские коммунальные системы" | АВК | г. Благовещенск, ул. Октябрьская, 137 | 6 | 2013-07-07: 6
172 | 4 | ДИ000089 | Хомут нейлоновый 3,6х200 (уп./100шт) | гост | упак | АО "Амурские коммунальные системы" | АВК | г. Благовещенск, ул. Октябрьская, 137 | 39 | 2013-07-07: 39
173 | 4 | ДИ000133 | Кабель-канал 15*10 | ГОСТ 14332 | м | АО "Амурские коммунальные системы" | АВК | г. Благовещенск, ул. Октябрьская, 137 | 60 | 2013-07-07: 60
174 | 4 | ДИ000135 | Кабель-канал 40*40 | ГОСТ 14332 | м | АО "Амурские коммунальные системы" | АВК | г. Благовещенск, ул. Октябрьская, 137 | 12 | 2013-07-07: 12
175 | 4 | ДИ000152 | Наконечник ТАМ-25 | ГОСТ 9581-80 | шт | АО "Амурские коммунальные системы" | АВК | г. Благовещенск, ул. Октябрьская, 137 | 10 | 2013-07-07: 10
176 | 4 | ДИ000153 | Наконечник ТАМ-35 | ГОСТ 9581-80 | шт | АО "Амурские коммунальные системы" | АВК | г. Благовещенск, ул. Октябрьская, 137 | 10 | 2013-07-07: 10
177 | 4 | ДИ000157 | Наконечник ТАМ-185 | ГОСТ 9581-80 | шт | АО "Амурские коммунальные системы" | АВК | г. Благовещенск, ул. Октябрьская, 137 | 5 | 2013-07-07: 5
178 | 4 | ДИ000166 | Соединители болтовые СБ-1 (35-50 мм²) | ГОСТ 9581-80 | шт | АО "Амурские коммунальные системы" | АВК | г. Благовещенск, ул. Октябрьская, 137 | 7 | 2013-07-07: 7
179 | 4 | ДИ000172 | Гильза кабельная медная ГМ-10 | ГОСТ 9581-80 | шт | АО "Амурские коммунальные системы" | АВК | г. Благовещенск, ул. Октябрьская, 137 | 3 | 2013-07-07: 3
180 | 4 | ДИ000174 | Гильза кабельная медная ГМ-25 | ГОСТ 9581-80 | шт | АО "Амурские коммунальные системы" | АВК | г. Благовещенск, ул. Октябрьская, 137 | 10 | 2013-07-07: 10
181 | 4 | ДИ000175 | Гильза кабельная медная ГМ-35 | ГОСТ 9581-80 | шт | АО "Амурские коммунальные системы" | АВК | г. Благовещенск, ул. Октябрьская, 137 | 7 | 2013-07-07: 7
182 | 4 | ДИ000194 | Муфта термоусаживаемая концевая внутренней установки 3КВТпН-1-35…50 с наконечниками | ГОСТ 13781.0-86 | компл | АО "Амурские коммунальные системы" | АВК | г. Благовещенск, ул. Октябрьская, 137 | 2 | 2013-07-07: 2
183 | 4 | ДИ000234 | Кабель ВВГ 2х1,5 | ГОСТ 16442 | м | АО "Амурские коммунальные системы" | АВК | г. Благовещенск, ул. Октябрьская, 137 | 75 | 2013-07-07: 75
184 | 4 | ДИ000272 | Кабель КГХЛ 3х10+1х6 | ГОСТ 16442 | м | АО "Амурские коммунальные системы" | АВК | г. Благовещенск, ул. Октябрьская, 137 | 40 | 2013-07-07: 40
185 | 4 | ДИ000277 | Кабель КГХЛ 4х2,5 | ГОСТ 16442 | м | АО "Амурские коммунальные системы" | АВК | г. Благовещенск, ул. Октябрьская, 137 | 40 | 2013-07-07: 40
186 | 4 | ДИ000300 | Наконечник ТМЛ 16 мм² | ГОСТ 7386-80 | шт | АО "Амурские коммунальные системы" | АВК | г. Благовещенск, ул. Октябрьская, 137 | 14 | 2013-07-07: 14
187 | 4 | ДИ000306 | Трубка термоусаживаемая ТУТ 40/20 | ТУ 95 1613-01 | м | АО "Амурские коммунальные системы" | АВК | г. Благовещенск, ул. Октябрьская, 137 | 5 | 2013-07-07: 5
188 | 4 | ДИ000307 | Трубка термоусаживаемая ТУТ 50/25 | ТУ 95 1613-01 | м | АО "Амурские коммунальные системы" | АВК | г. Благовещенск, ул. Октябрьская, 137 | 5 | 2013-07-07: 5
189 | 4 | ДИ000312 | Наконечник ТМЛ 10-6-5, | ГОСТ 7386-80 | шт | АО "Амурские коммунальные системы" | АВК | г. Благовещенск, ул. Октябрьская, 137 | 11 | 2013-07-07: 11
190 | 4 | ДИ000334 | Наконечник ТМ 50-150 | ГОСТ 9581-80 | шт | АО "Амурские коммунальные системы" | АВК | г. Благовещенск, ул. Октябрьская, 137 | 9 | 2013-07-07: 9
191 | 4 | ДИ000440 | Кабель-канал КК 25*16 | ГОСТ 14332 | м | АО "Амурские коммунальные системы" | АВК | г. Благовещенск, ул. Октябрьская, 137 | 30 | 2013-07-07: 30
192 | 4 | ДИ000455 | Кабель питания "Маяк" р/ст ИП5.129.019-01 | ГОСТ 18410-73 | м | АО "Амурские коммунальные системы" | АВК | г. Благовещенск, ул. Октябрьская, 137 | 5 | 2013-07-07: 5
193 | 4 | ДИ000499 | Наконечник ТМ 240 | ГОСТ 7386-80 | шт | АО "Амурские коммунальные системы" | АВК | г. Благовещенск, ул. Октябрьская, 137 | 8 | 2013-07-07: 8
194 | 4 | ДИ000531 | Кабель контрольный МКЭШ 5*0,75 | ГОСТ 10348-80 | м | АО "Амурские коммунальные системы" | АВК | г. Благовещенск, ул. Октябрьская, 137 | 180 | 2013-07-07: 180
195 | 4 | ДИ000617 | Трубка термоусаживаемая ТУТ 18/9 | ТУ 95 1613-01 | м | АО "Амурские коммунальные системы" | АВК | г. Благовещенск, ул. Октябрьская, 137 | 5 | 2013-07-07: 5
196 | 4 | ДИ000618 | Трубка термоусаживаемая ТУТ 25/12,5 | ТУ 95 1613-01 | м | АО "Амурские коммунальные системы" | АВК | г. Благовещенск, ул. Октябрьская, 137 | 4 | 2013-07-07: 4
197 | 4 | ДИ000641 | Кабель контрольный МКЭШ 2*0,75 | ГОСТ 10348-80 | м | АО "Амурские коммунальные системы" | АВК | г. Благовещенск, ул. Октябрьская, 137 | 560 | 2013-07-07: 560
198 | 4 | ДИ000713 | Кабель RG-58X | гост | м | АО "Амурские коммунальные системы" | АВК | г. Благовещенск, ул. Октябрьская, 137 | 10 | 2013-07-07: 10
199 | 4 | ДИ000716 | Кабель дальней связи полевой П-296 | гост | м | АО "Амурские коммунальные системы" | АВК | г. Благовещенск, ул. Октябрьская, 137 | 240 | 2013-07-07: 240
200 | 4 | ДИ000721 | Кабель РК50-7-11 | гост | м | АО "Амурские коммунальные системы" | АВК | г. Благовещенск, ул. Октябрьская, 137 | 70 | 2013-07-07: 70
201 | 4 | ДИ000722 | Провод МГТФ 0,5 | гост | м | АО "Амурские коммунальные системы" | АВК | г. Благовещенск, ул. Октябрьская, 137 | 150 | 2013-07-07: 150
202 | 4 | ДИ000723 | Провод МГТФ 0,75 | гост | м | АО "Амурские коммунальные системы" | АВК | г. Благовещенск, ул. Октябрьская, 137 | 175 | 2013-07-07: 175
203 | 4 | ДИ000724 | Провод МГТФ 1,0 | гост | м | АО "Амурские коммунальные системы" | АВК | г. Благовещенск, ул. Октябрьская, 137 | 150 | 2013-07-07: 150
204 | 4 | ДИ000725 | Кабель ПВС 4х1,0 | гост | м | АО "Амурские коммунальные системы" | АВК | г. Благовещенск, ул. Октябрьская, 137 | 250 | 2013-07-07: 250
205 | 4 | ДИ000726 | Провод П-274 (полевик) | ГОСТ Р 53768–2010 | м | АО "Амурские коммунальные системы" | АВК | г. Благовещенск, ул. Октябрьская, 137 | 420 | 2013-07-07: 420
206 | 4 | ДИ000731 | Наконечник штыревой втулочный изолированный НШВИ 0,25-8 | гост | шт | АО "Амурские коммунальные системы" | АВК | г. Благовещенск, ул. Октябрьская, 137 | 420 | 2013-07-07: 420
207 | 4 | ДИ000732 | Наконечник штыревой втулочный изолированный НШВИ 0,34-8 | гост | шт | АО "Амурские коммунальные системы" | АВК | г. Благовещенск, ул. Октябрьская, 137 | 400 | 2013-07-07: 400
208 | 4 | ДИ000733 | Наконечник штыревой втулочный изолированный НШВИ 0,5-8 | гост | шт | АО "Амурские коммунальные системы" | АВК | г. Благовещенск, ул. Октябрьская, 137 | 420 | 2013-07-07: 420
209 | 4 | ДИ000734 | Наконечник штыревой втулочный изолированный НШВИ 0,75-8 | гост | шт | АО "Амурские коммунальные системы" | АВК | г. Благовещенск, ул. Октябрьская, 137 | 1250 | 2013-07-07: 1250
210 | 4 | ДИ000735 | Наконечник штыревой втулочный изолированный НШВИ 1,0-8 | гост | шт | АО "Амурские коммунальные системы" | АВК | г. Благовещенск, ул. Октябрьская, 137 | 1250 | 2013-07-07: 1250
211 | 4 | ДИ000736 | Наконечник штыревой втулочный изолированный НШВИ 1,5-8 | гост | шт | АО "Амурские коммунальные системы" | АВК | г. Благовещенск, ул. Октябрьская, 137 | 1250 | 2013-07-07: 1250
212 | 4 | ДИ000737 | Наконечник штыревой втулочный изолированный НШВИ 2,5-8 | гост | шт | АО "Амурские коммунальные системы" | АВК | г. Благовещенск, ул. Октябрьская, 137 | 420 | 2013-07-07: 420
213 | 4 | ДИ000738 | Наконечник штыревой втулочный изолированный НШВИ 4,0-10 | гост | шт | АО "Амурские коммунальные системы" | АВК | г. Благовещенск, ул. Октябрьская, 137 | 410 | 2013-07-07: 410
| 4 |  | итого лот4 |  |  | АО "Амурские коммунальные системы" | [10 empty] | 1127816.11
214 | 5 | ДА000001 | Провод монтажный МГШВ-1,0 | ТУ 16-505.437-82 | м | ООО " НОВОГОР-Прикамье" | ООО " НОВОГОР-Прикамье" | г. Пермь, ул. Чернышевского, 28 | 600 | 2013-07-07: 300; 2013-12-07: 300
215 | 5 | ДА000043 | Провод АППВ 2х2,5 | ГОСТ 7399-97 | м | ООО " НОВОГОР-Прикамье" | ООО " НОВОГОР-Прикамье" | г. Пермь, ул. Чернышевского, 28 | 12753.18 | 2251.48 | 2086.6 | 2114.08 | 2237.74 | 2100.34 | 1962.94
216 | 5 | ДА000046 | Провод ПВ3 1,5 | ГОСТ 7399-97 | м | ООО " НОВОГОР-Прикамье" | ООО " НОВОГОР-Прикамье" | г. Пермь, ул. Чернышевского, 28 | 1274.92 | 188.05 | 167.05 | 154.05 | 370.86 | 146.86 | 248.05
217 | 5 | ДА000047 | Провод ПВС 3х0.75 | ГОСТ 7399-97 | м | ООО " НОВОГОР-Прикамье" | ООО " НОВОГОР-Прикамье" | г. Пермь, ул. Чернышевского, 28 | 400 | 50 | 50 | 150 | 50 | 50 | 50
218 | 5 | ДА000049 | Провод ПУНП 2х2.5 | ГОСТ 7399-97 | м | ООО " НОВОГОР-Прикамье" | ООО " НОВОГОР-Прикамье" | г. Пермь, ул. Чернышевского, 28 | 30 | 2013-07-07: 30
219 | 5 | ДА000050 | Провод ШВВП 2х0,75 | ГОСТ 7399-97 | м | ООО " НОВОГОР-Прикамье" | ООО " НОВОГОР-Прикамье" | г. Пермь, ул. Чернышевского, 28 | 177 | 2013-07-07: 75; 2013-09-07: 100; 2013-10-07: 2
220 | 5 | ДА000059 | Провод ПВС 3х1,5 | ГОСТ 7399-97 | м | ООО " НОВОГОР-Прикамье" | ООО " НОВОГОР-Прикамье" | г. Пермь, ул. Чернышевского, 28 | 60 | 2013-07-07: 20; 2013-08-07: 20; 2013-09-07: 20
221 | 5 | ДА000146 | Провод ПВ3 0,75 | ГОСТ 7399-97 | м | ООО " НОВОГОР-Прикамье" | ООО " НОВОГОР-Прикамье" | г. Пермь, ул. Чернышевского, 28 | 830 | 143 | 153 | 99 | 182 | 134 | 119
222 | 5 | ДА000147 | Провод ПВ3 1,0 | ГОСТ 7399-97 | м | ООО " НОВОГОР-Прикамье" | ООО " НОВОГОР-Прикамье" | г. Пермь, ул. Чернышевского, 28 | 572.92 | 74.05 | 77.05 | 27.05 | 236.86 | 80.86 | 77.05
223 | 5 | ДА000148 | Провод ПВ3 2,5 | ГОСТ 7399-97 | м | ООО " НОВОГОР-Прикамье" | ООО " НОВОГОР-Прикамье" | г. Пермь, ул. Чернышевского, 28 | 1807.08 | 555.68 | 386.8 | 201.56 | 407.44 | 107.04 | 148.56
224 | 5 | ДА000149 | Провод ПВС 2х2,5 | ГОСТ 7399-97 | м | ООО " НОВОГОР-Прикамье" | ООО " НОВОГОР-Прикамье" | г. Пермь, ул. Чернышевского, 28 | 2225.498 | 494.694 | 85 | 632.608 | 401.39 | 352.844 | 258.962
225 | 5 | ДА000150 | Провод ПВС 2х1,5 | ГОСТ 7399-97 | м | ООО " НОВОГОР-Прикамье" | ООО " НОВОГОР-Прикамье" | г. Пермь, ул. Чернышевского, 28 | 350 | 50 | 50 | 50 | 50 | 100 | 50
226 | 5 | ДА000171 | Провод ПВС 3х2,5 | ГОСТ 3282-74 | м | ООО " НОВОГОР-Прикамье" | ООО " НОВОГОР-Прикамье" | г. Пермь, ул. Чернышевского, 28 | 4593.181 | 330.681 | 12.5 | 112.5 | 4062.5 | 62.5 | 12.5
227 | 5 | ДА000173 | Провод ПВС 4х2,5 | ГОСТ 3282-74 | м | ООО " НОВОГОР-Прикамье" | ООО " НОВОГОР-Прикамье" | г. Пермь, ул. Чернышевского, 28 | 60 | 2013-10-07: 60
228 | 5 | ДА000235 | Провод ПВ3 4 | ГОСТ 839-80 | м | ООО " НОВОГОР-Прикамье" | ООО " НОВОГОР-Прикамье" | г. Пермь, ул. Чернышевского, 28 | 727.42 | 129.05 | 109.55 | 11.55 | 276.86 | 90.86 | 109.55
229 | 5 | ДА000294 | Провод ШВВП 3х0,75 | ГОСТ 16442 | м | ООО " НОВОГОР-Прикамье" | ООО " НОВОГОР-Прикамье" | г. Пермь, ул. Чернышевского, 28 | 100 | 2013-08-07: 50; 2013-10-07: 50
230 | 5 | ДА000383 | Зажим клеммный винтовой ЗВИ 3 - 30 | ГОСТ 51177-98 | шт | ООО " НОВОГОР-Прикамье" | ООО " НОВОГОР-Прикамье" | г. Пермь, ул. Чернышевского, 28 | 71 | 9 | 10 | 10 | 21 | 8 | 13
231 | 5 | ДА000457 | Провод МГШВ-0,5 | ТУ 16.505.473-82 | м | ООО " НОВОГОР-Прикамье" | ООО " НОВОГОР-Прикамье" | г. Пермь, ул. Чернышевского, 28 | 398.16 | 71.539 | 58.463 | 155.386 | 26.616 | 46.155 | 40.001
232 | 5 | ДА000809 | Изолятор ИО-10-7,5-3УХЛ | ГОСТ 9984-85 | шт | ООО " НОВОГОР-Прикамье" | ООО " НОВОГОР-Прикамье" | г. Пермь, ул. Чернышевского, 28 | 6 | bar: 2013-07-07 to 2013-12-07
233 | 5 | ДВ000066 | Кабель ВВГнг 5х16 | ГОСТ Р 53769-2010 и ГОСТ Р 53315-2009. | м | ООО " НОВОГОР-Прикамье" | ООО " НОВОГОР-Прикамье" | г. Пермь, ул. Чернышевского, 28 | 1116.496 | 283.37 | 52.27 | 262.2 | 174.15 | 202.2 | 142.306
234 | 5 | ДВ000127 | Кабель АВВГ 3х95+1х35 | ГОСТ Р 53769-2010 | м | ООО " НОВОГОР-Прикамье" | ООО " НОВОГОР-Прикамье" | г. Пермь, ул. Чернышевского, 28 | 25 | 2013-11-07: 25
235 | 5 | ДИ000001 | Кабель ВВГ 3х1,5 | ГОСТ Р 53769-2010 | м | ООО " НОВОГОР-Прикамье" | ООО " НОВОГОР-Прикамье" | г. Пермь, ул. Чернышевского, 28 | 725 | 115 | 120 | 115 | 115 | 140 | 120
236 | 5 | ДИ000002 | Кабель ВВГ 3х2,5 | ГОСТ Р 53769-2010 | м | ООО " НОВОГОР-Прикамье" | ООО " НОВОГОР-Прикамье" | г. Пермь, ул. Чернышевского, 28 | 450 | 75 | 150 |  | 100 | 50 | 75
237 | 5 | ДИ000003 | Кабель ВВГ 4х4 | ГОСТ Р 53769-2010 | м | ООО " НОВОГОР-Прикамье" | ООО " НОВОГОР-Прикамье" | г. Пермь, ул. Чернышевского, 28 | 1347.2 | 118 | 233 | 259.1 | 393.6 | 203.7 | 139.8
238 | 5 | ДИ000004 | Кабель ВВГ 4х16 | ГОСТ Р 53769-2010 | м | ООО " НОВОГОР-Прикамье" | ООО " НОВОГОР-Прикамье" | г. Пермь, ул. Чернышевского, 28 | 558 |  | 100 | 103.2 | 203.2 | 151.6
239 | 5 | ДИ000011 | Кабель АВВГ 4х4 | ГОСТ 16442 | м | ООО " НОВОГОР-Прикамье" | ООО " НОВОГОР-Прикамье" | г. Пермь, ул. Чернышевского, 28 | 300 | 50 | 50 | 50 | 50 | 50 | 50
240 | 5 | ДИ000015 | Кабель ВВГ 4х1,5 | ГОСТ Р 53769-2010 | м | ООО " НОВОГОР-Прикамье" | ООО " НОВОГОР-Прикамье" | г. Пермь, ул. Чернышевского, 28 | 169.29 | 46.17 | 15.39 | 46.17 | 15.39 | 15.39 | 30.78
241 | 5 | ДИ000017 | Кабель ВВГ 4х2,5 | ГОСТ Р 53769-2010 | м | ООО " НОВОГОР-Прикамье" | ООО " НОВОГОР-Прикамье" | г. Пермь, ул. Чернышевского, 28 | 1386.16 | 180.83 | 176.13 | 342.14 | 289.19 | 288.86 | 109.01
242 | 5 | ДИ000018 | Кабель ВВГ 4х6,0 | ГОСТ Р 53769-2010 | м | ООО " НОВОГОР-Прикамье" | ООО " НОВОГОР-Прикамье" | г. Пермь, ул. Чернышевского, 28 | 75 | 2013-10-07: 50; 2013-12-07: 25
243 | 5 | ДИ000019 | Кабель ВВГ 4х10 | ГОСТ Р 53769-2010 | м | ООО " НОВОГОР-Прикамье" | ООО " НОВОГОР-Прикамье" | г. Пермь, ул. Чернышевского, 28 | 50 | 2013-09-07: 50
244 | 5 | ДИ000083 | Наконечник ТМ 25-8-8 | ГОСТ 23981-80 | шт | ООО " НОВОГОР-Прикамье" | ООО " НОВОГОР-Прикамье" | г. Пермь, ул. Чернышевского, 28 | 6 | 1 |  | 3 | 1 | 1
245 | 5 | ДИ000085 | Наконечник НШвИ 0,5 (100шт) |  | упак | ООО " НОВОГОР-Прикамье" | ООО " НОВОГОР-Прикамье" | г. Пермь, ул. Чернышевского, 28 | 6 | 2013-08-07: 2; 2013-10-07: 2; 2013-12-07: 2
246 | 5 | ДИ000086 | Наконечник НШвИ 0,75 (100шт) |  | упак | ООО " НОВОГОР-Прикамье" | ООО " НОВОГОР-Прикамье" | г. Пермь, ул. Чернышевского, 28 | 6 | 2013-07-07: 2; 2013-09-07: 2; 2013-11-07: 2
247 | 5 | ДИ000087 | Бирка кабельная У-134 квадр.50х50 | ТУ 36-1440-82 | шт | ООО " НОВОГОР-Прикамье" | ООО " НОВОГОР-Прикамье" | г. Пермь, ул. Чернышевского, 28 | 1107 | 154 | 222 | 158 | 241 | 147 | 185
248 | 5 | ДИ000089 | Хомут нейлоновый 3,6х200 (уп./100шт) | гост | упак | ООО " НОВОГОР-Прикамье" | ООО " НОВОГОР-Прикамье" | г. Пермь, ул. Чернышевского, 28 | 50 | 5 | 5 | 15 | 5 | 5 | 15
249 | 5 | ДИ000126 | Кабель КГ 1*25 | ТУ 16.К73.05-93 | м | ООО " НОВОГОР-Прикамье" | ООО " НОВОГОР-Прикамье" | г. Пермь, ул. Чернышевского, 28 | 180 | 2013-08-07: 150; 2013-11-07: 30
250 | 5 | ДИ000129 | Кабель КГ 3*4+1*2,5 | ТУ 16.К73.05-93 | м | ООО " НОВОГОР-Прикамье" | ООО " НОВОГОР-Прикамье" | г. Пермь, ул. Чернышевского, 28 | 744.497 | 128.266 | 80.793 | 142.98 | 128.453 | 141.596 | 122.409
251 | 5 | ДИ000131 | Кабель КГ 3х2,5+1х1,5 | ТУ 16.К73.05-93 | м | ООО " НОВОГОР-Прикамье" | ООО " НОВОГОР-Прикамье" | г. Пермь, ул. Чернышевского, 28 | 50 | 2013-12-07: 50
252 | 5 | ДИ000134 | Кабель-канал 40*16 | 19111-77 | м | ООО " НОВОГОР-Прикамье" | ООО " НОВОГОР-Прикамье" | г. Пермь, ул. Чернышевского, 28 | 30 | 2013-07-07: 10; 2013-09-07: 10; 2013-11-07: 10
253 | 5 | ДИ000151 | Наконечник ТАМ-16 | ГОСТ 9581-80 | шт | ООО " НОВОГОР-Прикамье" | ООО " НОВОГОР-Прикамье" | г. Пермь, ул. Чернышевского, 28 | 60 | 2013-07-07: 20; 2013-09-07: 20; 2013-11-07: 20
254 | 5 | ДИ000189 | Муфта термоусаживаемая соединительная 4СТп-1 35…50 с болтовыми соединителями | ГОСТ 13781.0-86 | компл | ООО " НОВОГОР-Прикамье" | ООО " НОВОГОР-Прикамье" | г. Пермь, ул. Чернышевского, 28 | 2 | 2013-11-07: 2
255 | 5 | ДИ000241 | Кабель ВВГ 3х4+1х2,5 | ГОСТ 16442 | м | ООО " НОВОГОР-Прикамье" | ООО " НОВОГОР-Прикамье" | г. Пермь, ул. Чернышевского, 28 | 311.7 | 2.6 |  | 5.2 | 2.6 | 1.3 | 300
256 | 5 | ДИ000257 | Кабель КГ 7х1,5 | ГОСТ 16442 | м | ООО " НОВОГОР-Прикамье" | ООО " НОВОГОР-Прикамье" | г. Пермь, ул. Чернышевского, 28 | 50 | 2013-10-07: 50
257 | 5 | ДИ000289 | Хомут нейлоновый черный 3,6х150 уп/100шт |  | упак | ООО " НОВОГОР-Прикамье" | ООО " НОВОГОР-Прикамье" | г. Пермь, ул. Чернышевского, 28 | 1 | bar: 2013-10-07
258 | 5 | ДИ000293 | Кабель КВВГ 4х1,0 | ГОСТ 26411-85 | м | ООО " НОВОГОР-Прикамье" | ООО " НОВОГОР-Прикамье" | г. Пермь, ул. Чернышевского, 28 | 150 | 2013-07-07: 100; 2013-10-07: 50
259 | 5 | ДИ000295 | Кабель ВВГ 5*4 | ТУ 1461-037-50254094-2004 | м | ООО " НОВОГОР-Прикамье" | ООО " НОВОГОР-Прикамье" | г. Пермь, ул. Чернышевского, 28 | 1080.87 | 184.51 | 184.51 | 125.69 | 244.94 | 127.3 | 213.92
260 | 5 | ДИ000296 | Кабель КВВГ 7*1,0 | ГОСТ Р ISO 9001-9002; MS ISO 9001:2000; 16442-80; ТУ 16.К56.022-98; ТУ 16.К73.062-2002 | м | ООО " НОВОГОР-Прикамье" | ООО " НОВОГОР-Прикамье" | г. Пермь, ул. Чернышевского, 28 | 100 | 2013-09-07: 100
261 | 5 | ДИ000301 | Трубка термоусаживаемая ТУТ 10/5 | ТУ 95 1613-01 | м | ООО " НОВОГОР-Прикамье" | ООО " НОВОГОР-Прикамье" | г. Пермь, ул. Чернышевского, 28 | 5 | 2013-12-07: 5
262 | 5 | ДИ000303 | Трубка термоусаживаемая ТУТ 20/10 | ТУ 95 1613-01 | м | ООО " НОВОГОР-Прикамье" | ООО " НОВОГОР-Прикамье" | г. Пермь, ул. Чернышевского, 28 | 6 | 2013-08-07: 2; 2013-10-07: 2; 2013-12-07: 2
263 | 5 | ДИ000304 | Трубка термоусаживаемая ТУТ 24/12 | ТУ 95 1613-01 | м | ООО " НОВОГОР-Прикамье" | ООО " НОВОГОР-Прикамье" | г. Пермь, ул. Чернышевского, 28 | 6 | 2013-08-07: 2; 2013-10-07: 2; 2013-12-07: 2
264 | 5 | ДИ000313 | Наконечник ТМЛ 120-12-17 | ГОСТ 7386-80 | шт | ООО " НОВОГОР-Прикамье" | ООО " НОВОГОР-Прикамье" | г. Пермь, ул. Чернышевского, 28 | 4 | 2013-07-07: 2; 2013-09-07: 1; 2013-11-07: 1
265 | 5 | ДИ000347 | Хомут стяжной Ф 25-62мм | ГОСТ 51177-98 | шт | ООО " НОВОГОР-Прикамье" | ООО " НОВОГОР-Прикамье" | г. Пермь, ул. Чернышевского, 28 | 6 | 2013-07-07: 2; 2013-10-07: 2; 2013-11-07: 2
266 | 5 | ДИ000354 | Бирки маркировочные (100шт) | ГОСТ 14254-96 | компл | ООО " НОВОГОР-Прикамье" | ООО " НОВОГОР-Прикамье" | г. Пермь, ул. Чернышевского, 28 | 1 | bar: 2013-08-07
267 | 5 | ДИ000363 | Кабель канал перфорированный 25х40 перф 4х5 | CKK50-025-025-1-K03 | шт | ООО " НОВОГОР-Прикамье" | ООО " НОВОГОР-Прикамье" | г. Пермь, ул. Чернышевского, 28 | 6 | bar: 2013-07-07 to 2013-12-07
268 | 5 | ДИ000440 | Кабель-канал КК 25*16 | ГОСТ 14332 | м | ООО " НОВОГОР-Прикамье" | ООО " НОВОГОР-Прикамье" | г. Пермь, ул. Чернышевского, 28 | 90 | 10 | 20 | 10 | 20 | 10 | 20
269 | 5 | ДИ000447 | Стяжки кабельные 160*2,5 | ГОСТ 14254-96 | шт | ООО " НОВОГОР-Прикамье" | ООО " НОВОГОР-Прикамье" | г. Пермь, ул. Чернышевского, 28 | 132 | 19 | 18 | 22 | 13 | 27 | 33
270 | 5 | ДИ000467 | Кабель КВВГ 10*1 | ГОСТ 26411-85 | м | ООО " НОВОГОР-Прикамье" | ООО " НОВОГОР-Прикамье" | г. Пермь, ул. Чернышевского, 28 | 117.35 | 11.55 | 3.85 | 36.55 | 53.85 | 3.85 | 7.7
271 | 5 | ДИ000490 | Кабель-канал 25*16 | 19111-77 | м | ООО " НОВОГОР-Прикамье" | ООО " НОВОГОР-Прикамье" | г. Пермь, ул. Чернышевского, 28 | 20 | 2013-07-07: 20
272 | 5 | ДИ000493 | Кабель-канал 60*60 | ГОСТ 19111-77 | м | ООО " НОВОГОР-Прикамье" | ООО " НОВОГОР-Прикамье" | г. Пермь, ул. Чернышевского, 28 | 10 | 2013-09-07: 10
273 | 5 | ДИ000500 | Трубка термоусаживаемая ТУТ 6 | ТУ 95 1613-01 | м | ООО " НОВОГОР-Прикамье" | ООО " НОВОГОР-Прикамье" | г. Пермь, ул. Чернышевского, 28 | 20 | 2013-09-07: 10; 2013-12-07: 10
274 | 5 | ДИ000540 | Хомут-стяжка 150 мм Упаковка 100 шт |  | упак | ООО " НОВОГОР-Прикамье" | ООО " НОВОГОР-Прикамье" | г. Пермь, ул. Чернышевского, 28 | 6 | bar: 2013-07-07 to 2013-12-07
275 | 5 | ДИ000557 | Стяжка крепежная стандартная КСС 4*250, упаковка 100шт | ГОСТ 17557.88 | упак | ООО " НОВОГОР-Прикамье" | ООО " НОВОГОР-Прикамье" | г. Пермь, ул. Чернышевского, 28 | 135 | 52 | 20 | 9 | 27 | 13 | 14
276 | 5 | ДИ000569 | Кабель канал 50*25 | ГОСТ Р 50827 | м | ООО " НОВОГОР-Прикамье" | ООО " НОВОГОР-Прикамье" | г. Пермь, ул. Чернышевского, 28 | 5 | 2013-09-07: 5
277 | 5 | ДИ000634 | Кабель канал перфорированный 25х25 перф "ИМПАКТ" | CKK50-025-025-1-K03 | шт | ООО " НОВОГОР-Прикамье" | ООО " НОВОГОР-Прикамье" | г. Пермь, ул. Чернышевского, 28 | 7 | 1 | 1 | 1 | 2 | 1 | 1
278 | 5 | ДИ000643 | Трубка термоусадочная ТУТ 8/4 1м (КВТ) | ТУ 95 1613-01 | м | ООО " НОВОГОР-Прикамье" | ООО " НОВОГОР-Прикамье" | г. Пермь, ул. Чернышевского, 28 | 5.67 | 2013-09-07: 5.67
279 | 5 | ДИ000654 | Кабель ВВГнг 4*16мм² | ГОСТ Р 53769-2010 | м | ООО " НОВОГОР-Прикамье" | ООО " НОВОГОР-Прикамье" | г. Пермь, ул. Чернышевского, 28 | 697.4 | 58.9 | 107.9 | 164 | 146.7 | 153.6 | 66.3
280 | 5 | ДИ000656 | Кабель ВВГнГ 3*2,5мм² | ГОСТ Р 53769-2010 | м | ООО " НОВОГОР-Прикамье" | ООО " НОВОГОР-Прикамье" | г. Пермь, ул. Чернышевского, 28 | 30 | 2013-08-07: 30
281 | 5 | ДИ000686 | Кабель ВВГ 4*1,5 | ГОСТ Р 53769-2010 | м | ООО " НОВОГОР-Прикамье" | ООО " НОВОГОР-Прикамье" | г. Пермь, ул. Чернышевского, 28 | 50 | 2013-09-07: 50
282 | 5 | ДИ000736 | Наконечник штыревой втулочный изолированный НШВИ 1,5-8 | гост | шт | ООО " НОВОГОР-Прикамье" | ООО " НОВОГОР-Прикамье" | г. Пермь, ул. Чернышевского, 28 | 50 | 2013-08-07: 50
283 | 5 | ДИ000743 | Трубка термоусадочная ТУТнг 3/1,5 | ТУ 2247-011-79523310-2006ТУ 2247-001-59861269-2005 | м | ООО " НОВОГОР-Прикамье" | ООО " НОВОГОР-Прикамье" | г. Пермь, ул. Чернышевского, 28 | 20 | 2013-09-07: 10; 2013-12-07: 10
284 | 5 | ДИ000744 | Трубка термоусадочная ТУТнг 4/2 | ТУ 2247-011-79523310-2006ТУ 2247-001-59861269-2006 | м | ООО " НОВОГОР-Прикамье" | ООО " НОВОГОР-Прикамье" | г. Пермь, ул. Чернышевского, 28 | 20 | 2013-09-07: 10; 2013-12-07: 10
285 | 5 | ДИ000847 | Маркировочная бирка У-136 треугольная |  | шт | ООО " НОВОГОР-Прикамье" | ООО " НОВОГОР-Прикамье" | г. Пермь, ул. Чернышевского, 28 | 200 | 2013-07-07: 100; 2013-10-07: 100
| 5 |  | итого лот5 |  |  | ООО " НОВОГОР-Прикамье" | [10 empty] | 1833287.1708
286 | 6 | ДБ000001 | Выключатель автоматический ВА 47-63 1п С 16 А (ЭКФ) | ГОСТ Р 50345-2010 | шт | ООО " НОВОГОР-Прикамье" | ООО " НОВОГОР-Прикамье" | г. Пермь, ул. Чернышевского, 28 | 142 | 14 | 23 | 28 | 36 | 26 | 15
287 | 6 | ДБ000002 | Выключатель автоматический ВА 47-63 1п С 25 А (ЭКФ) | ГОСТ Р 50345-2010 | шт | ООО " НОВОГОР-Прикамье" | ООО " НОВОГОР-Прикамье" | г. Пермь, ул. Чернышевского, 28 | 115 | 9 | 22 | 19 | 25 | 28 | 12
288 | 6 | ДБ000004 | Выключатель автоматический ВА 57-35 160А 660В | ГОСТ Р 50345-2010 | шт | ООО " НОВОГОР-Прикамье" | ООО " НОВОГОР-Прикамье" | г. Пермь, ул. Чернышевского, 28 | 40 | 7 | 5 | 6 | 9 | 5 | 8
289 | 6 | ДБ000005 | Выключатель автоматический ВА 57-35 250А 660В | ГОСТ Р 50345-2010 | шт | ООО " НОВОГОР-Прикамье" | ООО " НОВОГОР-Прикамье" | г. Пермь, ул. Чернышевского, 28 | 33 | 6 | 5 | 3 | 8 | 5 | 6
290 | 6 | ДБ000007 | Выключатель автоматический АП 50 3МТ 63А | ГОСТ 9098-78. | шт | ООО " НОВОГОР-Прикамье" | ООО " НОВОГОР-Прикамье" | г. Пермь, ул. Чернышевского, 28 | 1 | bar: 2013-10-07
291 | 6 | ДБ000008 | Выключатель автоматический АП 50 3МТ 40А | ГОСТ 9098-78. | шт | ООО " НОВОГОР-Прикамье" | ООО " НОВОГОР-Прикамье" | г. Пермь, ул. Чернышевского, 28 | 3 | bar: 2013-07-07; 2013-09-07; 2013-11-07
292 | 6 | ДБ000009 | Выключатель автоматический АП 50 3МТ 25А | ГОСТ 9098-78 | шт | ООО " НОВОГОР-Прикамье" | ООО " НОВОГОР-Прикамье" | г. Пермь, ул. Чернышевского, 28 | 13 | 1 | 3 | 1 | 5 | 1 | 2
293 | 6 | ДБ000010 | Выключатель автоматический АП 50 3МТ 10А | ГОСТ 9098-78. | шт | ООО " НОВОГОР-Прикамье" | ООО " НОВОГОР-Прикамье" | г. Пермь, ул. Чернышевского, 28 | 5 | 1 | 2 | 1 |  | 1
294 | 6 | ДБ000013 | Пускатель ПМ 12-100200 220В | ТУ 16 89 ИГФР.644236.033 ТУ | шт | ООО " НОВОГОР-Прикамье" | ООО " НОВОГОР-Прикамье" | г. Пермь, ул. Чернышевского, 28 | 52 | 7 | 8 | 12 | 12 | 6 | 7
295 | 6 | ДБ000014 | Пускатель ПМ 12-025-150 220В | ТУ 16 89 ИГФР.644236.033 ТУ | шт | ООО " НОВОГОР-Прикамье" | ООО " НОВОГОР-Прикамье" | г. Пермь, ул. Чернышевского, 28 | 58 | 8 | 16 | 4 | 12 | 12 | 6
296 | 6 | ДБ000017 | Выключатель автоматический ВА 47-29 4.5кА 1п 1А С | ГОСТ Р 50345-2010 | шт | ООО " НОВОГОР-Прикамье" | ООО " НОВОГОР-Прикамье" | г. Пермь, ул. Чернышевского, 28 | 8 | 3 | 1 | 1 | 1 | 1 | 1
297 | 6 | ДБ000018 | Выключатель автоматический ВА 47-29 4.5кА 1п 25А С | ГОСТ Р 50345-2010 | шт | ООО " НОВОГОР-Прикамье" | ООО " НОВОГОР-Прикамье" | г. Пермь, ул. Чернышевского, 28 | 24 | 4 | 4 | 4 | 4 | 4 | 4
298 | 6 | ДБ000020 | Выключатель автоматический АП 50Б-3МТ 16 А | ГОСТ 9098-78 | шт | ООО " НОВОГОР-Прикамье" | ООО " НОВОГОР-Прикамье" | г. Пермь, ул. Чернышевского, 28 | 4 | 2013-09-07: 2; 2013-10-07: 2
299 | 6 | ДБ000021 | Выключатель автоматический АП 50Б-3МТ 50 А | ГОСТ 9098-78 | шт | ООО " НОВОГОР-Прикамье" | ООО " НОВОГОР-Прикамье" | г. Пермь, ул. Чернышевского, 28 | 4 | bar: 2013-07-07; 2013-09-07 to 2013-11-07
300 | 6 | ДБ000023 | Выключатель автоматический ВА 57-35 340010 3пол 100А РЭ1250А | ГОСТ 9098-78 | шт | ООО " НОВОГОР-Прикамье" | ООО " НОВОГОР-Прикамье" | г. Пермь, ул. Чернышевского, 28 | 3 | bar: 2013-07-07 to 2013-08-07; 2013-10-07
301 | 6 | ДБ000024 | Выключатель концевой ВКО-34 IP54 | ТУ 16-94 ПИЖЦ.642236.004ТУ | шт | ООО " НОВОГОР-Прикамье" | ООО " НОВОГОР-Прикамье" | г. Пермь, ул. Чернышевского, 28 | 16 | 4 |  | 8 | 1 | 3
302 | 6 | ДБ000029 | Пост ПКТ-40 4кн. IP30 | ГОСТ Р 50030.1-2000 | шт | ООО " НОВОГОР-Прикамье" | ООО " НОВОГОР-Прикамье" | г. Пермь, ул. Чернышевского, 28 | 9 | 2013-07-07: 3; 2013-09-07: 3; 2013-11-07: 3
303 | 6 | ДБ000031 | Пускатель ПМ 12-040210 220В 1з 34А IP54 | ГОСТ Р 50030.4.1-2002 | шт | ООО " НОВОГОР-Прикамье" | ООО " НОВОГОР-Прикамье" | г. Пермь, ул. Чернышевского, 28 | 3 | bar: 2013-07-07; 2013-09-07; 2013-11-07
304 | 6 | ДБ000032 | Пускатель ПМ 12-063201 220В 2з+2р 63А IP00 | ГОСТ Р 50030.4.1-2002 | шт | ООО " НОВОГОР-Прикамье" | ООО " НОВОГОР-Прикамье" | г. Пермь, ул. Чернышевского, 28 | 35 | 3 | 1 | 11 | 3 | 14 | 3
305 | 6 | ДБ000034 | Пускатель ПМЕ 222 220В (2з+2р) | ГОСТ Р 50030.4.1-2002 | шт | ООО " НОВОГОР-Прикамье" | ООО " НОВОГОР-Прикамье" | г. Пермь, ул. Чернышевского, 28 | 70 | 12 | 12 | 10 | 18 | 9 | 9
306 | 6 | ДБ000039 | Выключатель о/у 1кл | ГОСТ Р 51324.1-99 | шт | ООО " НОВОГОР-Прикамье" | ООО " НОВОГОР-Прикамье" | г. Пермь, ул. Чернышевского, 28 | 30 | 5 | 5 | 5 | 5 | 5 | 5
307 | 6 | ДБ000061 | Выключатель автоматический ВА 47-29 3р 63А | ГОСТ 9098-93, ГОСТ 3 | шт | ООО " НОВОГОР-Прикамье" | ООО " НОВОГОР-Прикамье" | г. Пермь, ул. Чернышевского, 28 | 51 | 6 | 15 | 7 | 8 | 11 | 4
308 | 6 | ДБ000067 | Выключатель автоматический ВА 47-29 4.5кА 1п 6А С | ГОСТ Р 50345-2010 | шт | ООО " НОВОГОР-Прикамье" | ООО " НОВОГОР-Прикамье" | г. Пермь, ул. Чернышевского, 28 | 24 |  | 7 | 5 | 1 | 8 | 3
309 | 6 | ДБ000079 | Рубильник ЯРВ-100 2М | ТУ 34-001-5755764 | шт | ООО " НОВОГОР-Прикамье" | ООО " НОВОГОР-Прикамье" | г. Пермь, ул. Чернышевского, 28 | 1 | bar: 2013-09-07
310 | 6 | ДБ000082 | Контактор КТ 6033, 250А | ГОСТ 3.11-05814 | шт | ООО " НОВОГОР-Прикамье" | ООО " НОВОГОР-Прикамье" | г. Пермь, ул. Чернышевского, 28 | 1 | bar: 2013-10-07
311 | 6 | ДБ000106 | Пускатель ПМ 12-160220 220/380 В |  | шт | ООО " НОВОГОР-Прикамье" | ООО " НОВОГОР-Прикамье" | г. Пермь, ул. Чернышевского, 28 | 5 | 1 | 2 |  | 1 | 1
312 | 6 | ДБ000107 | Пускатель ПМЛ 3110 220/380 В |  | шт | ООО " НОВОГОР-Прикамье" | ООО " НОВОГОР-Прикамье" | г. Пермь, ул. Чернышевского, 28 | 2 | 2013-08-07: 2
313 | 6 | ДБ000123 | Контактор КТ 6023, 160А | ГОСТ 3.11-05814 | шт | ООО " НОВОГОР-Прикамье" | ООО " НОВОГОР-Прикамье" | г. Пермь, ул. Чернышевского, 28 | 1 | bar: 2013-08-07
314 | 6 | ДБ000139 | Выключатель с/у 2кл | не гостируется | шт | ООО " НОВОГОР-Прикамье" | ООО " НОВОГОР-Прикамье" | г. Пермь, ул. Чернышевского, 28 | 42 | 5 | 2 | 9 | 9 | 16 | 1
315 | 6 | ДБ000146 | Выключатель автоматический ВА 51-25 25 А | ГОСТ 9098-79 | шт | ООО " НОВОГОР-Прикамье" | ООО " НОВОГОР-Прикамье" | г. Пермь, ул. Чернышевского, 28 | 7 | 2013-07-07: 2; 2013-09-07: 3; 2013-11-07: 2
316 | 6 | ДБ000152 | Пускатель ПМ 12-063151УХЛ4В |  | шт | ООО " НОВОГОР-Прикамье" | ООО " НОВОГОР-Прикамье" | г. Пермь, ул. Чернышевского, 28 | 2 | bar: 2013-08-07; 2013-11-07
317 | 6 | ДБ000179 | Реле PLC-OSC-230AC/1/ACT |  | шт | ООО " НОВОГОР-Прикамье" | ООО " НОВОГОР-Прикамье" | г. Пермь, ул. Чернышевского, 28 | 8 | 2013-08-07: 8
318 | 6 | ДБ000180 | Реле PLC-RSC-230UC/21 |  | шт | ООО " НОВОГОР-Прикамье" | ООО " НОВОГОР-Прикамье" | г. Пермь, ул. Чернышевского, 28 | 8 | 2013-08-07: 8
319 | 6 | ДБ000204 | Выключатель автоматический ВА 51-35 250А | ГОСТ Р 50345-2010 | шт | ООО " НОВОГОР-Прикамье" | ООО " НОВОГОР-Прикамье" | г. Пермь, ул. Чернышевского, 28 | 2 | bar: 2013-07-07; 2013-10-07
320 | 6 | ДБ000214 | Пускатель ПМ 12-010260 | ГОСТ Р 50030.4.1-2002 | шт | ООО " НОВОГОР-Прикамье" | ООО " НОВОГОР-Прикамье" | г. Пермь, ул. Чернышевского, 28 | 53 | 8 | 8 | 12 | 10 | 7 | 8
321 | 6 | ДБ000216 | Рубильник ЯБПВУ 250 А | ГОСТ Р 50030.4.1-20 | шт | ООО " НОВОГОР-Прикамье" | ООО " НОВОГОР-Прикамье" | г. Пермь, ул. Чернышевского, 28 | 1 | bar: 2013-08-07
322 | 6 | ДБ000217 | Рубильник ЯБПВУ 100А | ГОСТ Р 50030.4.1-2002 | шт | ООО " НОВОГОР-Прикамье" | ООО " НОВОГОР-Прикамье" | г. Пермь, ул. Чернышевского, 28 | 1 | bar: 2013-07-07
323 | 6 | ДБ000220 | Пускатель ПМ 12-160250 | ГОСТ 15150-69 | шт | ООО " НОВОГОР-Прикамье" | ООО " НОВОГОР-Прикамье" | г. Пермь, ул. Чернышевского, 28 | 35 | 3 | 4 | 13 | 7 | 4 | 4
324 | 6 | ДБ000237 | Пускатель ПМ 12-040-160 | ТУ У 3.11-05814256-097-97 | шт | ООО " НОВОГОР-Прикамье" | ООО " НОВОГОР-Прикамье" | г. Пермь, ул. Чернышевского, 28 | 27 | 1 | 4 | 5 | 4 | 7 | 6
325 | 6 | ДБ000238 | Выключатель автоматический тип S 203-С16 | ГОСТ Р 50030.2-99 | шт | ООО " НОВОГОР-Прикамье" | ООО " НОВОГОР-Прикамье" | г. Пермь, ул. Чернышевского, 28 | 1 | bar: 2013-07-07
326 | 6 | ДБ000239 | Выключатель автоматический ВА 88-35 250А; 35кА; 3-полюсной | ТУ 16-522.148-80 | шт | ООО " НОВОГОР-Прикамье" | ООО " НОВОГОР-Прикамье" | г. Пермь, ул. Чернышевского, 28 | 8 | 2 | 2 |  | 3 |  | 1
327 | 6 | ДБ000241 | Выключатель автоматический тип S 203-С10 | ГОСТ Р 50030.2-99 | шт | ООО " НОВОГОР-Прикамье" | ООО " НОВОГОР-Прикамье" | г. Пермь, ул. Чернышевского, 28 | 1 | bar: 2013-07-07
328 | 6 | ДБ000244 | Выключатель автоматический однополюсный 203R С6 | ГОСТ Р50345-99, ТУ2000 АГИЕ641.235.003 | шт | ООО " НОВОГОР-Прикамье" | ООО " НОВОГОР-Прикамье" | г. Пермь, ул. Чернышевского, 28 | 1 | bar: 2013-07-07
329 | 6 | ДБ000255 | Пост управления ПКТ-60 | ГОСТ Р 50030.1-2000 | шт | ООО " НОВОГОР-Прикамье" | ООО " НОВОГОР-Прикамье" | г. Пермь, ул. Чернышевского, 28 | 3 | bar: 2013-07-07; 2013-09-07; 2013-11-07
330 | 6 | ДБ000263 | Выключатель автоматический АП 50 3МТ 32 А | ТУ 16-522.148-80 | шт | ООО " НОВОГОР-Прикамье" | ООО " НОВОГОР-Прикамье" | г. Пермь, ул. Чернышевского, 28 | 6 | bar: 2013-07-07 to 2013-12-07
331 | 6 | ДБ000306 | Выключатель автоматический ВА 47-29 3п. 16А | ТУ 16-522.148-80 | шт | ООО " НОВОГОР-Прикамье" | ООО " НОВОГОР-Прикамье" | г. Пермь, ул. Чернышевского, 28 | 3 | 2013-10-07: 3
332 | 6 | ДБ000307 | Выключатель автоматический ВА 47-29 3п. 40А | ТУ 16-522.148-80 | шт | ООО " НОВОГОР-Прикамье" | ООО " НОВОГОР-Прикамье" | г. Пермь, ул. Чернышевского, 28 | 106 | 9 | 21 | 17 | 11 | 17 | 31
333 | 6 | ДБ000319 | Реле промежуточное FINDER 220V-8A | ТУ 16-523.500-83 | шт | ООО " НОВОГОР-Прикамье" | ООО " НОВОГОР-Прикамье" | г. Пермь, ул. Чернышевского, 28 | 30 | 1 | 8 | 6 | 2 | 9 | 4
334 | 6 | ДБ000333 | Пускатель ПМ 12-010100 220В | ГОСТ Р 50030.4.1-2002 | шт | ООО " НОВОГОР-Прикамье" | ООО " НОВОГОР-Прикамье" | г. Пермь, ул. Чернышевского, 28 | 1 | bar: 2013-11-07
335 | 6 | ДБ000334 | Пускатель ПМ 12-063241/220В 63А | ГОСТ Р 50030.4.1-2002 | шт | ООО " НОВОГОР-Прикамье" | ООО " НОВОГОР-Прикамье" | г. Пермь, ул. Чернышевского, 28 | 2 | bar: 2013-08-07; 2013-12-07
336 | 6 | ДБ000335 | Пускатель ПМ 12-100 150 220/380В | ГОСТ Р 50030.4.1-2002 | шт | ООО " НОВОГОР-Прикамье" | ООО " НОВОГОР-Прикамье" | г. Пермь, ул. Чернышевского, 28 | 2 | bar: 2013-07-07; 2013-11-07
337 | 6 | ДБ000351 | Выключатель автоматический ВА 57-35 100А 660В | ГОСТ Р 50345-2010 | шт | ООО " НОВОГОР-Прикамье" | ООО " НОВОГОР-Прикамье" | г. Пермь, ул. Чернышевского, 28 | 38 | 3 | 5 | 9 | 5 | 8 | 8
338 | 6 | ДБ000372 | Реле контроля фаз ЕЛ -12 М-08 | ГОСТ Р50033.92 | шт | ООО " НОВОГОР-Прикамье" | ООО " НОВОГОР-Прикамье" | г. Пермь, ул. Чернышевского, 28 | 6 |  | 1 |  | 3 | 1 | 1
339 | 6 | ДБ000430 | Выключатель автоматический ВА 88-33 63А, | ТУ 16-522.148-80 | шт | ООО " НОВОГОР-Прикамье" | ООО " НОВОГОР-Прикамье" | г. Пермь, ул. Чернышевского, 28 | 20 | 2013-09-07: 9; 2013-11-07: 9; 2013-12-07: 2
340 | 6 | ДБ000490 | Переключатель компактный, с фиксацией, трехпозиционный | ГОСТ 2492-84 | шт | ООО " НОВОГОР-Прикамье" | ООО " НОВОГОР-Прикамье" | г. Пермь, ул. Чернышевского, 28 | 10 | 2013-09-07: 4; 2013-11-07: 4; 2013-12-07: 2
341 | 6 | ДБ000510 | Выключатель автоматический тип S 203-С25 | нет | шт | ООО " НОВОГОР-Прикамье" | ООО " НОВОГОР-Прикамье" | г. Пермь, ул. Чернышевского, 28 | 1 | bar: 2013-07-07
342 | 6 | ДБ000513 | Выключатель автоматический тип S 201-С6 |  | шт | ООО " НОВОГОР-Прикамье" | ООО " НОВОГОР-Прикамье" | г. Пермь, ул. Чернышевского, 28 | 1 | bar: 2013-07-07
343 | 6 | ДБ000521 | Выключатель автоматический однополюсный 202R С10 | ГОСТ Р50345-99, ТУ2000 АГИЕ641.235.003 | шт | ООО " НОВОГОР-Прикамье" | ООО " НОВОГОР-Прикамье" | г. Пермь, ул. Чернышевского, 28 | 1 | bar: 2013-07-07
344 | 6 | ДБ000565 | Катушка к ПМ12 63А | ГОСТ 15150-69 | шт | ООО " НОВОГОР-Прикамье" | ООО " НОВОГОР-Прикамье" | г. Пермь, ул. Чернышевского, 28 | 3 | 2013-07-07: 2; 2013-10-07: 1
345 | 6 | ДБ000715 | Выключатель автоматический ВА 5135-100А |  | шт | ООО " НОВОГОР-Прикамье" | ООО " НОВОГОР-Прикамье" | г. Пермь, ул. Чернышевского, 28 | 51 | 5 | 8 | 11 | 7 | 17 | 3
346 | 6 | ДБ000826 | Пускатель магнитный ПМЛ 3500 40А 220В | ГОСТ Р50030.4.1-2002 ТУ 2006 ИШЖТ | шт | ООО " НОВОГОР-Прикамье" | ООО " НОВОГОР-Прикамье" | г. Пермь, ул. Чернышевского, 28 | 47 | 9 | 5 | 17 | 3 | 8 | 5
347 | 6 | ДБ000855 | УЗО 25А серия ВД1-63РР 30мА |  | шт | ООО " НОВОГОР-Прикамье" | ООО " НОВОГОР-Прикамье" | г. Пермь, ул. Чернышевского, 28 | 31 | 2 | 5 | 8 | 3 | 12 | 1
348 | 6 | ДБ000922 | Выключатель концевой ВКО-35 IP54 | ТУ 16-94 ПИЖЦ.642236.004ТУ | шт | ООО " НОВОГОР-Прикамье" | ООО " НОВОГОР-Прикамье" | г. Пермь, ул. Чернышевского, 28 | 16 | 4 |  | 8 | 1 | 3
349 | 6 | ДБ000994 | Головки кнопок управления с функцией подсветки MTB2-BW33 (зеленый) |  | шт | ООО " НОВОГОР-Прикамье" | ООО " НОВОГОР-Прикамье" | г. Пермь, ул. Чернышевского, 28 | 2 | 2013-08-07: 2
350 | 6 | ДБ000995 | Головки кнопок управления с функцией подсветки MTB2-BW34 (красный) |  | шт | ООО " НОВОГОР-Прикамье" | ООО " НОВОГОР-Прикамье" | г. Пермь, ул. Чернышевского, 28 | 2 | 2013-08-07: 2
351 | 6 | ДБ000996 | Головки кнопок управления с функцией подсветки MTB2-BW35 (желтый) |  | шт | ООО " НОВОГОР-Прикамье" | ООО " НОВОГОР-Прикамье" | г. Пермь, ул. Чернышевского, 28 | 2 | 2013-08-07: 2
352 | 6 | ДБ000997 | Основание с LED модулем подсветкии контактным блоком MTB2-BW613 (зеленый) |  | шт | ООО " НОВОГОР-Прикамье" | ООО " НОВОГОР-Прикамье" | г. Пермь, ул. Чернышевского, 28 | 2 | 2013-08-07: 2
353 | 6 | ДБ000998 | Основание с LED модулем подсветкии контактным блоком MTB2-BW614 (красный) |  | шт | ООО " НОВОГОР-Прикамье" | ООО " НОВОГОР-Прикамье" | г. Пермь, ул. Чернышевского, 28 | 2 | 2013-08-07: 2
354 | 6 | ДБ000999 | Основание с LED модулем подсветкии контактным блоком MTB2-BW615 (желтый) |  | шт | ООО " НОВОГОР-Прикамье" | ООО " НОВОГОР-Прикамье" | г. Пермь, ул. Чернышевского, 28 | 2 | 2013-08-07: 2
| 6 |  | итого лот6 |  |  | ООО " НОВОГОР-Прикамье" | [10 empty] | 2742559.22
355 | 7 | ДБ001131 | Устройство плавного пуска 160кВт 320А 400 В | опросный лист | шт | ООО " НОВОГОР-Прикамье" | ООО " НОВОГОР-Прикамье" | г. Пермь, ул. Чернышевского, 28 | 1 | bar: 2013-07-07
356 | 7 | ДБ000561 | Устройство плавного пуска 250кВт 500А 400 В (3RW4076-6BB44) | опросный лист | шт | ООО " НОВОГОР-Прикамье" | ООО " НОВОГОР-Прикамье" | г. Пермь, ул. Чернышевского, 28 | 2 | 2013-07-07: 2
| 7 |  | итого лот7 |  |  | ООО " НОВОГОР-Прикамье" | [10 empty] | 415600
357 | 8 | ДВ000009 | Провод АС 70 | ГОСТ 839-80 | м | ООО "Волжские коммунальные системы" | Отдел закупок ,логистики и складского обеспечения | 445012, г.Тольятти ул. Коммунистическая,д. 110 | 67 | 2013-07-07: 37; 2013-10-07: 30
358 | 8 | ДВ000077 | Провод ВПП 16 | ГОСТ 26445-85 | м | ООО "Волжские коммунальные системы" | Отдел закупок ,логистики и складского обеспечения | 445012, г.Тольятти ул. Коммунистическая,д. 110 | 65 | 2013-07-07: 35; 2013-10-07: 30
359 | 8 | ДВ000078 | Провод ВПП 25 | ГОСТ 26445-85 | м | ООО "Волжские коммунальные системы" | Отдел закупок ,логистики и складского обеспечения | 445012, г.Тольятти ул. Коммунистическая,д. 110 | 760 | 2013-07-07: 760
360 | 8 | ДВ000079 | Провод ВПП 35 | ГОСТ 26445-85 | м | ООО "Волжские коммунальные системы" | Отдел закупок ,логистики и складского обеспечения | 445012, г.Тольятти ул. Коммунистическая,д. 110 | 320 | 2013-07-07: 320
361 | 8 | ДВ000126 | Кабель КГ 1х35 | ТУ 16.К73.05-93 | м | ООО "Волжские коммунальные системы" | Отдел закупок ,логистики и складского обеспечения | 445012, г.Тольятти ул. Коммунистическая,д. 110 | 560 | 2013-07-07: 300; 2013-10-07: 260
362 | 8 | ДВ000218 | Кабель ВВГнг 4х35 | ГОСТ Р 53769-2010 | м | ООО "Волжские коммунальные системы" | Отдел закупок ,логистики и складского обеспечения | 445012, г.Тольятти ул. Коммунистическая,д. 110 | 480 | 2013-07-07: 280; 2013-10-07: 200
| 8 |  | итого лот8 |  |  | ООО "Волжские коммунальные системы" | [10 empty] | 541628
363 | 9 | ДА000059 | Провод ПВС 3х1,5 | ГОСТ 7399-97 | м | ООО "Волжские коммунальные системы" | Отдел закупок ,логистики и складского обеспечения | 445012, г.Тольятти ул. Коммунистическая,д. 110 | 600 | 2013-07-07: 300; 2013-10-07: 300
364 | 9 | ДА000201 | Провод ПЭТВ-2 0,9 |  | кг | ООО "Волжские коммунальные системы" | Отдел закупок ,логистики и складского обеспечения | 445012, г.Тольятти ул. Коммунистическая,д. 110 | 10 | 2013-07-07: 10
365 | 9 | ДА000235 | Провод ПВ3 4 | ГОСТ 839-80 | м | ООО "Волжские коммунальные системы" | Отдел закупок ,логистики и складского обеспечения | 445012, г.Тольятти ул. Коммунистическая,д. 110 | 520 | 2013-07-07: 270; 2013-10-07: 250
366 | 9 | ДА000988 | Провод ППТ-В-100-4,5 ЭЦВ12 |  | кг | ООО "Волжские коммунальные системы" | Отдел закупок ,логистики и складского обеспечения | 445012, г.Тольятти ул. Коммунистическая,д. 110 | 63 | 2013-10-07: 63
367 | 9 | ДА000989 | Провод ППТ-В-100-3,18 ЭЦВ10 | ТУ16к71-024-88 | кг | ООО "Волжские коммунальные системы" | Отдел закупок ,логистики и складского обеспечения | 445012, г.Тольятти ул. Коммунистическая,д. 110 | 44 | 2013-07-07: 44
368 | 9 | ДА000999 | Провод ППТ-В-100-3,96 (ЭЦВ10) | ТУ 16к71-024-88 | кг | ООО "Волжские коммунальные системы" | Отдел закупок ,логистики и складского обеспечения | 445012, г.Тольятти ул. Коммунистическая,д. 110 | 102 | 2013-07-07: 102
369 | 9 | ДБ000061 | Выключатель автоматический ВА 47-29 3р 63А | ГОСТ 9098-93, ГОСТ 3 | шт | ООО "Волжские коммунальные системы" | Отдел закупок ,логистики и складского обеспечения | 445012, г.Тольятти ул. Коммунистическая,д. 110 | 10 | 2013-07-07: 10
370 | 9 | ДБ000138 | Выключатель о/у 2кл | ГОСТ Р 51325.1. | шт | ООО "Волжские коммунальные системы" | Отдел закупок ,логистики и складского обеспечения | 445012, г.Тольятти ул. Коммунистическая,д. 110 | 5 | 2013-07-07: 5
371 | 9 | ДБ000304 | Выключатель автоматический ВА 47-29 1п. 40А | ТУ 16-522.148-80 | шт | ООО "Волжские коммунальные системы" | Отдел закупок ,логистики и складского обеспечения | 445012, г.Тольятти ул. Коммунистическая,д. 110 | 5 | 2013-07-07: 5
372 | 9 | ДБ000307 | Выключатель автоматический ВА 47-29 3п. 40А | ТУ 16-522.148-80 | шт | ООО "Волжские коммунальные системы" | Отдел закупок ,логистики и складского обеспечения | 445012, г.Тольятти ул. Коммунистическая,д. 110 | 10 | 2013-07-07: 10
373 | 9 | ДБ000348 | Выключатель автоматический ВА 47-29 1Р 25А | ГОСТ Р 50345-2010 | шт | ООО "Волжские коммунальные системы" | Отдел закупок ,логистики и складского обеспечения | 445012, г.Тольятти ул. Коммунистическая,д. 110 | 10 | 2013-07-07: 10
374 | 9 | ДИ000003 | Кабель ВВГ 4х4 | ГОСТ Р 53769-2010 | м | ООО "Волжские коммунальные системы" | Отдел закупок ,логистики и складского обеспечения | 445012, г.Тольятти ул. Коммунистическая,д. 110 | 300 | 2013-07-07: 150; 2013-10-07: 150
375 | 9 | ДИ000174 | Гильза кабельная медная ГМ-25 | ГОСТ 9581-80 | шт | ООО "Волжские коммунальные системы" | Отдел закупок ,логистики и складского обеспечения | 445012, г.Тольятти ул. Коммунистическая,д. 110 | 66 | 2013-07-07: 36; 2013-10-07: 30
376 | 9 | ДИ000246 | Кабель КГ 1х25 | ГОСТ 16442 | м | ООО "Волжские коммунальные системы" | Отдел закупок ,логистики и складского обеспечения | 445012, г.Тольятти ул. Коммунистическая,д. 110 | 750 | 2013-07-07: 400; 2013-10-07: 350
377 | 9 | ДИ000304 | Трубка термоусаживаемая ТУТ 24/12 | ТУ 95 1613-01 | м | ООО "Волжские коммунальные системы" | Отдел закупок ,логистики и складского обеспечения | 445012, г.Тольятти ул. Коммунистическая,д. 110 | 5 | 2013-07-07: 5
378 | 9 | ДИ000533 | Стяжки кабельные 400*3,5 | ГОСТ 17557.88 | шт | ООО "Волжские коммунальные системы" | Отдел закупок ,логистики и складского обеспечения | 445012, г.Тольятти ул. Коммунистическая,д. 110 | 7 | 2013-07-07: 4; 2013-10-07: 3
379 | 9 | ДИ000594 | Гильза ГМЛ-35-9 | ГОСТ 23469.3-79 | шт | ООО "Волжские коммунальные системы" | Отдел закупок ,логистики и складского обеспечения | 445012, г.Тольятти ул. Коммунистическая,д. 110 | 100 | 2013-07-07: 50; 2013-10-07: 50
380 | 9 | ДИ000620 | Трубка термоусаживаемая ТУТ 35/17,5 | ТУ 95 1613-01 | м | ООО "Волжские коммунальные системы" | Отдел закупок ,логистики и складского обеспечения | 445012, г.Тольятти ул. Коммунистическая,д. 110 | 7 | 2013-07-07: 7
381 | 9 | ДИ000654 | Кабель ВВГнг 4*16мм² | ГОСТ Р 53769-2010 | м | ООО "Волжские коммунальные системы" | Отдел закупок ,логистики и складского обеспечения | 445012, г.Тольятти ул. Коммунистическая,д. 110 | 380 | 2013-07-07: 200; 2013-10-07: 180
382 | 9 | ДИ000658 | Кабель ВВГнг 4*10мм² | ГОСТ Р 53769-2010 | м | ООО "Волжские коммунальные системы" | Отдел закупок ,логистики и складского обеспечения | 445012, г.Тольятти ул. Коммунистическая,д. 110 | 200 | 2013-07-07: 200
383 | 9 | ДИ001028 | Стяжки кабельные 200*3,6 (100шт) | ГОСТ 7386-80 | шт | ООО "Волжские коммунальные системы" | Отдел закупок ,логистики и складского обеспечения | 445012, г.Тольятти ул. Коммунистическая,д. 110 | 5 | 2013-07-07: 5
| 9 |  | итого лот9 |  |  | ООО "Волжские коммунальные системы" | [10 empty] | 488378
384 | 10 | ДА000044 | Провод ПВ1 4 | ГОСТ 7399-97 | м | АО "ПКС-Водоканал" | АО "ПКС-Водоканал" | Центральный склад г.Петрозаводск, ул. Онежской флотилии, д. 16 | 134.94 | 4.99 | 8.32 | 108.32 | 4.99 | 8.32 | 0
385 | 10 | ДА000059 | Провод ПВС 3х1,5 | ГОСТ 7399-97 | м | АО "ПКС-Водоканал" | АО "ПКС-Водоканал" | Центральный склад г.Петрозаводск, ул. Онежской флотилии, д. 16 | 200 | 0 | 200 | 0 | 0 | 0 | 0
386 | 10 | ДА000148 | Провод ПВ3 2,5 | ГОСТ 7399-97 | м | АО "ПКС-Водоканал" | АО "ПКС-Водоканал" | Центральный склад г.Петрозаводск, ул. Онежской флотилии, д. 16 | 100 | 0 | 0 | 100 | 0 | 0 | 0
387 | 10 | ДА000171 | Провод ПВС 3х2,5 | ГОСТ 3282-74 | м | АО "ПКС-Водоканал" | АО "ПКС-Водоканал" | Центральный склад г.Петрозаводск, ул. Онежской флотилии, д. 16 | 300 | 300 | 0 | 0 | 0 | 0 | 0
388 | 10 | ДА000199 | Провод ПЭТВ-2 0,71 |  | кг | АО "ПКС-Водоканал" | АО "ПКС-Водоканал" | Центральный склад г.Петрозаводск, ул. Онежской флотилии, д. 16 | 13.32 | 0 | 6.66 | 0 | 0 | 6.66 | 0
389 | 10 | ДА000208 | Провод ПЭТВ-2 1,45 |  | кг | АО "ПКС-Водоканал" | АО "ПКС-Водоканал" | Центральный склад г.Петрозаводск, ул. Онежской флотилии, д. 16 | 19.98 | 0 | 6.66 | 6.66 | 6.66 | 0 | 0
390 | 10 | ДА000209 | Провод ПЭТВ-2 1,5 |  | кг | АО "ПКС-Водоканал" | АО "ПКС-Водоканал" | Центральный склад г.Петрозаводск, ул. Онежской флотилии, д. 16 | 16.65 | 3.33 | 3.33 | 3.33 | 3.33 | 3.33 | 0
391 | 10 | ДА000437 | Провод ПВ1 1 мм² | ГОСТ Р 53768–2010, ТУ 16-705.501-2010 | м | АО "ПКС-Водоканал" | АО "ПКС-Водоканал" | Центральный склад г.Петрозаводск, ул. Онежской флотилии, д. 16 | 300 | 0 | 300 | 0 | 0 | 0 | 0
392 | 10 | ДА000438 | Провод ПВ1 2,5 мм² | ГОСТ Р 53768–2010, ТУ 16-705.501-2010 | м | АО "ПКС-Водоканал" | АО "ПКС-Водоканал" | Центральный склад г.Петрозаводск, ул. Онежской флотилии, д. 16 | 110.5 | 1.5 | 2.5 | 102.5 | 1.5 | 2.5 | 0
393 | 10 | ДА000439 | Провод ПВ1 6 мм² | ГОСТ Р 53768–2010, ТУ 16-705.501-2010 | м | АО "ПКС-Водоканал" | АО "ПКС-Водоканал" | Центральный склад г.Петрозаводск, ул. Онежской флотилии, д. 16 | 100 | 0 | 0 | 100 | 0 | 0 | 0
394 | 10 | ДА000952 | Провод ПЭТВ-2 1,32 | ГОСТ 15845-80 | кг | АО "ПКС-Водоканал" | АО "ПКС-Водоканал" | Центральный склад г.Петрозаводск, ул. Онежской флотилии, д. 16 | 19.98 | 6.66 | 0 | 6.66 | 0 | 6.66 | 0
395 | 10 | ДБ000001 | Выключатель автоматический ВА 47-63 1п С 16 А (ЭКФ) | ГОСТ Р 50345-2010 | шт | АО "ПКС-Водоканал" | АО "ПКС-Водоканал" | Центральный склад г.Петрозаводск, ул. Онежской флотилии, д. 16 | 102 | 50 | 0 | 50 | 0 | 2 | 0
396 | 10 | ДБ000002 | Выключатель автоматический ВА 47-63 1п С 25 А (ЭКФ) | ГОСТ Р 50345-2010 | шт | АО "ПКС-Водоканал" | АО "ПКС-Водоканал" | Центральный склад г.Петрозаводск, ул. Онежской флотилии, д. 16 | 100 | 0 | 50 | 50 | 0 | 0 | 0
397 | 10 | ДБ000008 | Выключатель автоматический АП 50 3МТ 40А | ГОСТ 9098-78. | шт | АО "ПКС-Водоканал" | АО "ПКС-Водоканал" | Центральный склад г.Петрозаводск, ул. Онежской флотилии, д. 16 | 2 | 0 | 2 | 0 | 0 | 0 | 0
398 | 10 | ДБ000009 | Выключатель автоматический АП 50 3МТ 25А | ГОСТ 9098-78. | шт | АО "ПКС-Водоканал" | АО "ПКС-Водоканал" | Центральный склад г.Петрозаводск, ул. Онежской флотилии, д. 16 | 3 | 0 | 2 | 1 | 0 | 0 | 0
399 | 10 | ДБ000039 | Выключатель о/у 1кл. | ГОСТ Р 51324.1-99 | шт | АО "ПКС-Водоканал" | АО "ПКС-Водоканал" | Центральный склад г.Петрозаводск, ул. Онежской флотилии, д. 16 | 16 | 0 | 16 | 0 | 0 | 0 | 0
400 | 10 | ДБ000079 | Рубильник ЯРВ-100 2М | ТУ 34-001-5755764 | шт | АО "ПКС-Водоканал" | АО "ПКС-Водоканал" | Центральный склад г.Петрозаводск, ул. Онежской флотилии, д. 16 | 1 | 1 | 0 | 0 | 0 | 0 | 0
401 | 10 | ДБ000119 | Переключатель пакетный ВП3-16 исполнение 4 | ГОСТ 2492-84 | шт | АО "ПКС-Водоканал" | АО "ПКС-Водоканал" | Центральный склад г.Петрозаводск, ул. Онежской флотилии, д. 16 | 10 | 0 | 10 | 0 | 0 | 0 | 0
402 | 10 | ДБ000134 | Выключатель о/у 1 кл А14-100, 220 в | ТУ РБ 100258222.001-2000 | шт | АО "ПКС-Водоканал" | АО "ПКС-Водоканал" | Центральный склад г.Петрозаводск, ул. Онежской флотилии, д. 16 | 10 | 0 | 0 | 10 | 0 | 0 | 0
403 | 10 | ДБ000145 | Выключатель автоматический ВА 47-29 4.5кА 3п 32А | ГОСТ 9098-79 | шт | АО "ПКС-Водоканал" | АО "ПКС-Водоканал" | Центральный склад г.Петрозаводск, ул. Онежской флотилии, д. 16 | 20 | 10 | 0 | 10 | 0 | 0 | 0
404 | 10 | ДБ000188 | реле тепловое РТЛ | ГОСТ 16308-84 | шт | АО "ПКС-Водоканал" | АО "ПКС-Водоканал" | Центральный склад г.Петрозаводск, ул. Онежской флотилии, д. 16 | 10 | 0 | 10 | 0 | 0 | 0 | 0
405 | 10 | ДБ000219 | Контактор КМИ-10910 9А 230В/АС3 1НО |  | шт | АО "ПКС-Водоканал" | АО "ПКС-Водоканал" | Центральный склад г.Петрозаводск, ул. Онежской флотилии, д. 16 | 2 | 0 | 2 | 0 | 0 | 0 | 0
406 | 10 | ДБ000256 | Пост управления ПКТ-62 | ГОСТ Р 50030.1-2000 | шт | АО "ПКС-Водоканал" | АО "ПКС-Водоканал" | Центральный склад г.Петрозаводск, ул. Онежской флотилии, д. 16 | 1 | 0 | 1 | 0 | 0 | 0 | 0
407 | 10 | ДБ000257 | Пост управления ПКТ-63 | ГОСТ Р 50030.1-2000 | шт | АО "ПКС-Водоканал" | АО "ПКС-Водоканал" | Центральный склад г.Петрозаводск, ул. Онежской флотилии, д. 16 | 1 | 0 | 0 | 0 | 1 | 0 | 0
408 | 10 | ДБ000306 | Выключатель автоматический ВА 47-29 3п. 16А | ТУ 16-522.148-80 | шт | АО "ПКС-Водоканал" | АО "ПКС-Водоканал" | Центральный склад г.Петрозаводск, ул. Онежской флотилии, д. 16 | 10 | 0 | 0 | 10 | 0 | 0 | 0
409 | 10 | ДБ000308 | Выключатель автоматический ВА 47-29 3п. 50А | ТУ 16-522.148-80 | шт | АО "ПКС-Водоканал" | АО "ПКС-Водоканал" | Центральный склад г.Петрозаводск, ул. Онежской флотилии, д. 16 | 4 | 0 | 2 | 0 | 2 | 0 | 0
410 | 10 | ДБ000352 | Выключатель автоматический ВА 47-29 3Р 25А | ГОСТ Р 50345-2010 | шт | АО "ПКС-Водоканал" | АО "ПКС-Водоканал" | Центральный склад г.Петрозаводск, ул. Онежской флотилии, д. 16 | 20 | 10 | 0 | 10 | 0 | 0 | 0
411 | 10 | ДБ000369 | Выключатель автоматический ВА 47-29 3р 6А | ГОСТ 9098-78 | шт | АО "ПКС-Водоканал" | АО "ПКС-Водоканал" | Центральный склад г.Петрозаводск, ул. Онежской флотилии, д. 16 | 2 | 0 | 2 | 0 | 0 | 0 | 0
412 | 10 | ДБ000441 | Пускатель магнитный ПМЛ 12100*2Б | ТУ 16 89 ИГФР.644236.033 ТУ | шт | АО "ПКС-Водоканал" | АО "ПКС-Водоканал" | Центральный склад г.Петрозаводск, ул. Онежской флотилии, д. 16 | 10 | 5 | 0 | 5 | 0 | 0 | 0
413 | 10 | ДБ000490 | Переключатель компактный, с фиксацией, трехпозиционный | ГОСТ 2492-84 | шт | АО "ПКС-Водоканал" | АО "ПКС-Водоканал" | Центральный склад г.Петрозаводск, ул. Онежской флотилии, д. 16 | 20 | 20 | 0 | 0 | 0 | 0 | 0
414 | 10 | ДБ000499 | выключатель автоматический ВА 0436 160А 3п | ГОСТ 9098-93, ГОСТ 30011.2-95 | шт | АО "ПКС-Водоканал" | АО "ПКС-Водоканал" | Центральный склад г.Петрозаводск, ул. Онежской флотилии, д. 16 | 2 | 2 | 0 | 0 | 0 | 0 | 0
415 | 10 | ДБ001178 | Приставка контактная ПКИ-40 доп.контакты 4з ИЭК | ГОСТ Р50030.4.1-2002 | шт | АО "ПКС-Водоканал" | АО "ПКС-Водоканал" | Центральный склад г.Петрозаводск, ул. Онежской флотилии, д. 16 | 20 | 0 | 20 | 0 | 0 | 0 | 0
416 | 10 | ДБ001626 | Выключатель автоматический ВА 47-29 С 3А 3П |  | шт | АО "ПКС-Водоканал" | АО "ПКС-Водоканал" | Центральный склад г.Петрозаводск, ул. Онежской флотилии, д. 16 | 2 | 0 | 2 | 0 | 0 | 0 | 0
417 | 10 | ДИ000001 | Кабель ВВГ 3х1,5 | ГОСТ Р 53769-2010 | м | АО "ПКС-Водоканал" | АО "ПКС-Водоканал" | Центральный склад г.Петрозаводск, ул. Онежской флотилии, д. 16 | 500 | 0 | 0 | 500 | 0 | 0 | 0
418 | 10 | ДИ000002 | Кабель ВВГ 3х2,5 | ГОСТ Р 53769-2010 | м | АО "ПКС-Водоканал" | АО "ПКС-Водоканал" | Центральный склад г.Петрозаводск, ул. Онежской флотилии, д. 16 | 500 | 0 | 0 | 500 | 0 | 0 | 0
419 | 10 | ДИ000003 | Кабель ВВГ 4х4 | ГОСТ Р 53769-2010 | м | АО "ПКС-Водоканал" | АО "ПКС-Водоканал" | Центральный склад г.Петрозаводск, ул. Онежской флотилии, д. 16 | 100 | 0 | 0 | 100 | 0 | 0 | 0
420 | 10 | ДИ000004 | Кабель ВВГ 4х16 | ГОСТ Р 53769-2010 | м | АО "ПКС-Водоканал" | АО "ПКС-Водоканал" | Центральный склад г.Петрозаводск, ул. Онежской флотилии, д. 16 | 20 | 0 | 0 | 20 | 0 | 0 | 0
421 | 10 | ДИ000009 | Кабель КГхл 4х4 | ТУ 16.К73.05-93 | м | АО "ПКС-Водоканал" | АО "ПКС-Водоканал" | Центральный склад г.Петрозаводск, ул. Онежской флотилии, д. 16 | 150 | 0 | 50 | 50 | 50 | 0 | 0
422 | 10 | ДИ000027 | Наконечник ТА-70 | ГОСТ 18410-73 | шт | АО "ПКС-Водоканал" | АО "ПКС-Водоканал" | Центральный склад г.Петрозаводск, ул. Онежской флотилии, д. 16 | 5 | 0 | 0 | 5 | 0 | 0 | 0
423 | 10 | ДИ000028 | Наконечник ТА-95 | ГОСТ 18410-73 | шт | АО "ПКС-Водоканал" | АО "ПКС-Водоканал" | Центральный склад г.Петрозаводск, ул. Онежской флотилии, д. 16 | 5 | 0 | 0 | 5 | 0 | 0 | 0
424 | 10 | ДИ000029 | Наконечник ТА-120 | ГОСТ 18410-73 | шт | АО "ПКС-Водоканал" | АО "ПКС-Водоканал" | Центральный склад г.Петрозаводск, ул. Онежской флотилии, д. 16 | 5 | 0 | 0 | 5 | 0 | 0 | 0
425 | 10 | ДИ000030 | Наконечник ТА-150 | ГОСТ 18410-73 | шт | АО "ПКС-Водоканал" | АО "ПКС-Водоканал" | Центральный склад г.Петрозаводск, ул. Онежской флотилии, д. 16 | 5 | 0 | 0 | 5 | 0 | 0 | 0
426 | 10 | ДИ000053 | Наконечник ТАМ-150 | ГОСТ 9581-80 | шт | АО "ПКС-Водоканал" | АО "ПКС-Водоканал" | Центральный склад г.Петрозаводск, ул. Онежской флотилии, д. 16 | 17 | 0 | 0 | 5 | 0 | 12 | 0
427 | 10 | ДИ000055 | Наконечник ТАМ-120 | ГОСТ 9581-80 | шт | АО "ПКС-Водоканал" | АО "ПКС-Водоканал" | Центральный склад г.Петрозаводск, ул. Онежской флотилии, д. 16 | 11 | 0 | 0 | 5 | 0 | 6 | 0
428 | 10 | ДИ000056 | Гильза ГА-120 | ГОСТ 9581-80 | шт | АО "ПКС-Водоканал" | АО "ПКС-Водоканал" | Центральный склад г.Петрозаводск, ул. Онежской флотилии, д. 16 | 4 | 0 | 0 | 4 | 0 | 0 | 0
429 | 10 | ДИ000081 | Кабель-канал 16*16 | ТУ 6-05-1581-78 | м | АО "ПКС-Водоканал" | АО "ПКС-Водоканал" | Центральный склад г.Петрозаводск, ул. Онежской флотилии, д. 16 | 40 | 0 | 0 | 40 | 0 | 0 | 0
430 | 10 | ДИ000107 | Наконечник ТА-35 | ГОСТ 9581-80 | шт | АО "ПКС-Водоканал" | АО "ПКС-Водоканал" | Центральный склад г.Петрозаводск, ул. Онежской флотилии, д. 16 | 18 | 0 | 13 | 5 | 0 | 0 | 0
431 | 10 | ДИ000121 | Кабель АВВГ 3х2,5 | ГОСТ 16442-80 | м | АО "ПКС-Водоканал" | АО "ПКС-Водоканал" | Центральный склад г.Петрозаводск, ул. Онежской флотилии, д. 16 | 100 | 50 | 0 | 50 | 0 | 0 | 0
432 | 10 | ДИ000135 | Кабель-канал 40*40 | ГОСТ 14332 | м | АО "ПКС-Водоканал" | АО "ПКС-Водоканал" | Центральный склад г.Петрозаводск, ул. Онежской флотилии, д. 16 | 10 | 0 | 0 | 10 | 0 | 0 | 0
433 | 10 | ДИ000142 | Гильза ГА-16 | ГОСТ 9581-80 | шт | АО "ПКС-Водоканал" | АО "ПКС-Водоканал" | Центральный склад г.Петрозаводск, ул. Онежской флотилии, д. 16 | 4 | 0 | 0 | 4 | 0 | 0 | 0
434 | 10 | ДИ000144 | Гильза ГА-35 | ГОСТ 9581-80 | шт | АО "ПКС-Водоканал" | АО "ПКС-Водоканал" | Центральный склад г.Петрозаводск, ул. Онежской флотилии, д. 16 | 4 | 0 | 0 | 4 | 0 | 0 | 0
435 | 10 | ДИ000145 | Гильза ГА-50 | ГОСТ 9581-80 | шт | АО "ПКС-Водоканал" | АО "ПКС-Водоканал" | Центральный склад г.Петрозаводск, ул. Онежской флотилии, д. 16 | 4 | 0 | 0 | 4 | 0 | 0 | 0
436 | 10 | ДИ000147 | Гильза ГА-95 | ГОСТ 9581-80 | шт | АО "ПКС-Водоканал" | АО "ПКС-Водоканал" | Центральный склад г.Петрозаводск, ул. Онежской флотилии, д. 16 | 4 | 0 | 0 | 4 | 0 | 0 | 0
437 | 10 | ДИ000148 | Гильза ГА-150 | ГОСТ 9581-80 | шт | АО "ПКС-Водоканал" | АО "ПКС-Водоканал" | Центральный склад г.Петрозаводск, ул. Онежской флотилии, д. 16 | 4 | 0 | 0 | 4 | 0 | 0 | 0
438 | 10 | ДИ000153 | Наконечник ТАМ-35 | ГОСТ 9581-80 | шт | АО "ПКС-Водоканал" | АО "ПКС-Водоканал" | Центральный склад г.Петрозаводск, ул. Онежской флотилии, д. 16 | 5 | 0 | 0 | 5 | 0 | 0 | 0
439 | 10 | ДИ000154 | Наконечник ТАМ-50 | ГОСТ 9581-80 | шт | АО "ПКС-Водоканал" | АО "ПКС-Водоканал" | Центральный склад г.Петрозаводск, ул. Онежской флотилии, д. 16 | 5 | 0 | 0 | 5 | 0 | 0 | 0
440 | 10 | ДИ000155 | Наконечник ТАМ-70 | ГОСТ 9581-80 | шт | АО "ПКС-Водоканал" | АО "ПКС-Водоканал" | Центральный склад г.Петрозаводск, ул. Онежской флотилии, д. 16 | 5 | 0 | 0 | 5 | 0 | 0 | 0
441 | 10 | ДИ000156 | Наконечник ТАМ-95 | ГОСТ 9581-80 | шт | АО "ПКС-Водоканал" | АО "ПКС-Водоканал" | Центральный склад г.Петрозаводск, ул. Онежской флотилии, д. 16 | 5 | 0 | 0 | 5 | 0 | 0 | 0
442 | 10 | ДИ000160 | Наконечник ТА-50 | ГОСТ 9581-80 | шт | АО "ПКС-Водоканал" | АО "ПКС-Водоканал" | Центральный склад г.Петрозаводск, ул. Онежской флотилии, д. 16 | 25 | 0 | 0 | 5 | 0 | 20 | 0
443 | 10 | ДИ000173 | Гильза кабельная медная ГМ-16 | ГОСТ 9581-80 | шт | АО "ПКС-Водоканал" | АО "ПКС-Водоканал" | Центральный склад г.Петрозаводск, ул. Онежской флотилии, д. 16 | 10 | 0 | 0 | 10 | 0 | 0 | 0
444 | 10 | ДИ000175 | Гильза кабельная медная ГМ-35 | ГОСТ 9581-80 | шт | АО "ПКС-Водоканал" | АО "ПКС-Водоканал" | Центральный склад г.Петрозаводск, ул. Онежской флотилии, д. 16 | 10 | 0 | 0 | 10 | 0 | 0 | 0
445 | 10 | ДИ000176 | Гильза кабельная медная ГМ-50 | ГОСТ 9581-80 | шт | АО "ПКС-Водоканал" | АО "ПКС-Водоканал" | Центральный склад г.Петрозаводск, ул. Онежской флотилии, д. 16 | 10 | 0 | 0 | 10 | 0 | 0 | 0
446 | 10 | ДИ000178 | Гильза кабельная медная ГМ-95 | ГОСТ 9581-80 | шт | АО "ПКС-Водоканал" | АО "ПКС-Водоканал" | Центральный склад г.Петрозаводск, ул. Онежской флотилии, д. 16 | 10 | 0 | 0 | 10 | 0 | 0 | 0
447 | 10 | ДИ000257 | Кабель КГ 7х1,5 | ГОСТ 16442 | м | АО "ПКС-Водоканал" | АО "ПКС-Водоканал" | Центральный склад г.Петрозаводск, ул. Онежской флотилии, д. 16 | 100 | 0 | 50 | 50 | 0 | 0 | 0
448 | 10 | ДИ000276 | Кабель КГХЛ 4х1,5 | ГОСТ 16442 | м | АО "ПКС-Водоканал" | АО "ПКС-Водоканал" | Центральный склад г.Петрозаводск, ул. Онежской флотилии, д. 16 | 100 | 0 | 0 | 100 | 0 | 0 | 0
449 | 10 | ДИ000277 | Кабель КГХЛ 4х2,5 | ГОСТ 16442 | м | АО "ПКС-Водоканал" | АО "ПКС-Водоканал" | Центральный склад г.Петрозаводск, ул. Онежской флотилии, д. 16 | 100 | 0 | 0 | 100 | 0 | 0 | 0
450 | 10 | ДИ000295 | Кабель ВВГ 5*4 | ГОСТ Р ISO 9001-9002; MS ISO 9001:2000; 16442-80; ТУ 16.К56.022-98; ТУ 16.К73.062-2002 | м | АО "ПКС-Водоканал" | АО "ПКС-Водоканал" | Центральный склад г.Петрозаводск, ул. Онежской флотилии, д. 16 | 100 | 0 | 0 | 100 | 0 | 0 | 0
451 | 10 | ДИ000300 | Наконечник ТМЛ 16 мм² | ГОСТ 7386-80 | шт | АО "ПКС-Водоканал" | АО "ПКС-Водоканал" | Центральный склад г.Петрозаводск, ул. Онежской флотилии, д. 16 | 10 | 0 | 0 | 10 | 0 | 0 | 0
452 | 10 | ДИ000301 | Трубка термоусаживаемая ТУТ 10/5 | ТУ 95 1613-01 | м | АО "ПКС-Водоканал" | АО "ПКС-Водоканал" | Центральный склад г.Петрозаводск, ул. Онежской флотилии, д. 16 | 10 | 0 | 0 | 10 | 0 | 0 | 0
453 | 10 | ДИ000303 | Трубка термоусаживаемая ТУТ 20/10 | ТУ 95 1613-01 | м | АО "ПКС-Водоканал" | АО "ПКС-Водоканал" | Центральный склад г.Петрозаводск, ул. Онежской флотилии, д. 16 | 10 | 0 | 0 | 10 | 0 | 0 | 0
454 | 10 | ДИ000304 | Трубка термоусаживаемая ТУТ 24/12 | ТУ 95 1613-01 | м | АО "ПКС-Водоканал" | АО "ПКС-Водоканал" | Центральный склад г.Петрозаводск, ул. Онежской флотилии, д. 16 | 30 | 20 | 0 | 10 | 0 | 0 | 0
455 | 10 | ДИ000305 | Трубка термоусаживаемая ТУТ 30/15 | ТУ 95 1613-01 | м | АО "ПКС-Водоканал" | АО "ПКС-Водоканал" | Центральный склад г.Петрозаводск, ул. Онежской флотилии, д. 16 | 10 | 0 | 0 | 0 | 10 | 0 | 0
456 | 10 | ДИ000312 | Наконечник ТМЛ 10-6-5, | ГОСТ 7386-80 | шт | АО "ПКС-Водоканал" | АО "ПКС-Водоканал" | Центральный склад г.Петрозаводск, ул. Онежской флотилии, д. 16 | 10 | 0 | 0 | 10 | 0 | 0 | 0
457 | 10 | ДИ000313 | Наконечник ТМЛ 120-12-17 | ГОСТ 7386-80 | шт | АО "ПКС-Водоканал" | АО "ПКС-Водоканал" | Центральный склад г.Петрозаводск, ул. Онежской флотилии, д. 16 | 10 | 0 | 0 | 10 | 0 | 0 | 0
458 | 10 | ДИ000362 | Кабель-канал перфорированный 25х25 | CKK50-025-025-1-K03 | м | АО "ПКС-Водоканал" | АО "ПКС-Водоканал" | Центральный склад г.Петрозаводск, ул. Онежской флотилии, д. 16 | 10 | 0 | 0 | 10 | 0 | 0 | 0
459 | 10 | ДИ000372 | Стяжка кабельная нейлоновая 100 мм | ГОСТ 17557.88 | шт | АО "ПКС-Водоканал" | АО "ПКС-Водоканал" | Центральный склад г.Петрозаводск, ул. Онежской флотилии, д. 16 | 1000 | 0 | 0 | 1000 | 0 | 0 | 0
460 | 10 | ДИ000385 | Наконечник медный луженый ТМЛ 35 мм2 | ГОСТ 7386-80 | шт | АО "ПКС-Водоканал" | АО "ПКС-Водоканал" | Центральный склад г.Петрозаводск, ул. Онежской флотилии, д. 16 | 10 | 0 | 0 | 10 | 0 | 0 | 0
461 | 10 | ДИ000390 | Наконечник вилочный медный НВИ 1,25-4 | ГОСТ 9581-80 | шт | АО "ПКС-Водоканал" | АО "ПКС-Водоканал" | Центральный склад г.Петрозаводск, ул. Онежской флотилии, д. 16 | 60 | 20 | 20 | 20 | 0 | 0 | 0
462 | 10 | ДИ000391 | Наконечник вилочный медный НВИ 2-6 | ГОСТ 9581-80 | шт | АО "ПКС-Водоканал" | АО "ПКС-Водоканал" | Центральный склад г.Петрозаводск, ул. Онежской флотилии, д. 16 | 30 | 0 | 0 | 30 | 0 | 0 | 0
463 | 10 | ДИ000430 | Кабель ВВГ 5*6 | ГОСТ Р 53769-2010 | м | АО "ПКС-Водоканал" | АО "ПКС-Водоканал" | Центральный склад г.Петрозаводск, ул. Онежской флотилии, д. 16 | 100 | 0 | 50 | 50 | 0 | 0 | 0
464 | 10 | ДИ000442 | Наконечник медный луженый ТМЛ 4 мм² | ГОСТ 7386-80 | шт | АО "ПКС-Водоканал" | АО "ПКС-Водоканал" | Центральный склад г.Петрозаводск, ул. Онежской флотилии, д. 16 | 10 | 0 | 0 | 10 | 0 | 0 | 0
465 | 10 | ДИ000443 | Кабель КВВГ 19х1,5 | ГОСТ 26411-85 | м | АО "ПКС-Водоканал" | АО "ПКС-Водоканал" | Центральный склад г.Петрозаводск, ул. Онежской флотилии, д. 16 | 200 | 100 | 100 | 0 | 0 | 0 | 0
466 | 10 | ДИ000444 | Наконечник медный луженый ТМЛ 50 мм2 | ГОСТ 7386-80 | шт | АО "ПКС-Водоканал" | АО "ПКС-Водоканал" | Центральный склад г.Петрозаводск, ул. Онежской флотилии, д. 16 | 10 | 0 | 0 | 10 | 0 | 0 | 0
467 | 10 | ДИ000445 | Наконечник медный луженый ТМЛ 70 мм2 | ГОСТ 7386-80 | шт | АО "ПКС-Водоканал" | АО "ПКС-Водоканал" | Центральный склад г.Петрозаводск, ул. Онежской флотилии, д. 16 | 10 | 0 | 0 | 10 | 0 | 0 | 0
468 | 10 | ДИ000446 | Наконечник медный луженый ТМЛ 95 мм2 | ГОСТ 7386-80 | шт | АО "ПКС-Водоканал" | АО "ПКС-Водоканал" | Центральный склад г.Петрозаводск, ул. Онежской флотилии, д. 16 | 10 | 0 | 0 | 10 | 0 | 0 | 0
469 | 10 | ДИ000490 | Кабель-канал 25*16 | ГОСТ 19111-77 | м | АО "ПКС-Водоканал" | АО "ПКС-Водоканал" | Центральный склад г.Петрозаводск, ул. Онежской флотилии, д. 16 | 40 | 0 | 0 | 40 | 0 | 0 | 0
470 | 10 | ДИ000503 | Кабель канал перфорированный 40х40 перф 7х11 "ИМПАКТ" | CKK50-025-025-1-K03 | шт | АО "ПКС-Водоканал" | АО "ПКС-Водоканал" | Центральный склад г.Петрозаводск, ул. Онежской флотилии, д. 16 | 10 | 0 | 0 | 10 | 0 | 0 | 0
471 | 10 | ДИ000557 | Стяжка крепежная стандартная КСС 4*250, упаковка 100шт | ГОСТ 17557.88 | шт | АО "ПКС-Водоканал" | АО "ПКС-Водоканал" | Центральный склад г.Петрозаводск, ул. Онежской флотилии, д. 16 | 5 | 0 | 5 | 0 | 0 | 0 | 0
472 | 10 | ДИ000568 | Стяжка крепежная стандартная КСС 3*150, упаковка 100шт | ГОСТ 17679-80 | шт | АО "ПКС-Водоканал" | АО "ПКС-Водоканал" | Центральный склад г.Петрозаводск, ул. Онежской флотилии, д. 16 | 10 | 5 | 0 | 5 | 0 | 0 | 0
473 | 10 | ДИ000689 | Кабель ВВГ 4*10 | ГОСТ Р 53769-2010 | м | АО "ПКС-Водоканал" | АО "ПКС-Водоканал" | Центральный склад г.Петрозаводск, ул. Онежской флотилии, д. 16 | 20 | 0 | 0 | 20 | 0 | 0 | 0
474 | 10 | ДИ000404 | Сальники 5-8 ммPGL11,IP54 (ИЭК) 8мм | ГОСТ 8752-79 | шт | АО "ПКС-Водоканал" | АО "ПКС-Водоканал" | Центральный склад г.Петрозаводск, ул. Онежской флотилии, д. 16 | 4 | 0 | 0 | 4 | 0 | 0 | 0
| 10 |  | итого лот10 |  |  | АО "ПКС-Водоканал" | [10 empty] | 235597.0961
475 | 11 | ДА000388 | Клемма WAGO монтажная 4*2,5 | ГОСТ Р 50043.1-92 | упак | ООО Самарские коммунальные системы | ООО Самарские коммунальные системы | Насосно-фильтровальная станция № 3 (НФС - 3) | 3 | 2013-07-07: 3
476 | 11 | ДА000599 | Клемма WAGO монтажная 2*2,5 | ГОСТ Р 50043.1-92 | упак | ООО Самарские коммунальные системы | ООО Самарские коммунальные системы | Насосно-фильтровальная станция № 3 (НФС - 3) | 3 | 2013-07-07: 3
477 | 11 | ДБ000407 | Реле РЭК 78-3-5А 24В | 14254-96 | шт | ООО Самарские коммунальные системы | ООО Самарские коммунальные системы | Насосно-фильтровальная станция № 3 (НФС - 3) | 5 | 2013-07-07: 5
478 | 11 | ДБ000415 | Реле промежуточное РЭК 77/4 в комплекте с розеткой |  | шт | ООО Самарские коммунальные системы | ООО Самарские коммунальные системы | Насосно-фильтровальная станция № 3 (НФС - 3) | 5 | 2013-07-07: 5
479 | 11 | ДБ000419 | Автомат дифференциальный АД-12 , Iном=16 А; In=30 мА | 51.327.1 | шт | ООО Самарские коммунальные системы | ООО Самарские коммунальные системы | Насосно-фильтровальная станция № 3 (НФС - 3) | 1 | bar: 2013-07-07
480 | 11 | ДБ000454 | Кнопка управления SB-7 (цвет красный) ИЭК | ГОСТ Р 50030.1-2002 | шт | ООО Самарские коммунальные системы | ООО Самарские коммунальные системы | Насосно-фильтровальная станция № 3 (НФС - 3) | 20 | 2013-07-07: 20
481 | 11 | ДБ000484 | Автомат дифференциальный АВДТ32 С25/30мА | Р 51326.1-99 | шт | ООО Самарские коммунальные системы | ООО Самарские коммунальные системы | Насосно-фильтровальная станция № 3 (НФС - 3) | 1 | bar: 2013-07-07
482 | 11 | ДБ000609 | Реле РЭК77/3 220В АС |  | шт | ООО Самарские коммунальные системы | ООО Самарские коммунальные системы | Насосно-фильтровальная станция № 3 (НФС - 3) | 5 | 2013-07-07: 5
483 | 11 | ДБ000611 | Реле РЭК 78/4 24В |  | шт | ООО Самарские коммунальные системы | ООО Самарские коммунальные системы | Насосно-фильтровальная станция № 3 (НФС - 3) | 5 | 2013-07-07: 5
484 | 11 | ДБ000623 | Реле контроля фаз ЕЛ11УЗ ЕЛ12УЗ |  | шт | ООО Самарские коммунальные системы | ООО Самарские коммунальные системы | Насосно-фильтровальная станция № 3 (НФС - 3) | 2 | 2013-07-07: 2
485 | 11 | ДБ000635 | Кнопка управления ABLF-22 | ГОСТ Р 52565-2006, ГОСТ 18397-86, ТУ 3414-017-84861888-2010 | шт | ООО Самарские коммунальные системы | ООО Самарские коммунальные системы | Насосно-фильтровальная станция № 3 (НФС - 3) | 20 | 2013-07-07: 20
486 | 11 | ДБ000846 | Реле РЭК 78/4 220В | 14254-96 | шт | ООО Самарские коммунальные системы | ООО Самарские коммунальные системы | Насосно-фильтровальная станция № 3 (НФС - 3) | 5 | 2013-07-07: 5
487 | 11 | ДБ000902 | Кнопка управления SB-7 зеленый |  | шт | ООО Самарские коммунальные системы | ООО Самарские коммунальные системы | Насосно-фильтровальная станция № 3 (НФС - 3) | 20 | 2013-07-07: 20
488 | 11 | ДБ000982 | Приставка контактная ПКИ-22 доп.контакты 2з+2р ИЭК |  | шт | ООО Самарские коммунальные системы | ООО Самарские коммунальные системы | Насосно-фильтровальная станция № 3 (НФС - 3) | 5 | 2013-07-07: 5
489 | 11 | ДБ001068 | Выключатель автоматический IС 60N, 1P, C 10A |  | шт | ООО Самарские коммунальные системы | ООО Самарские коммунальные системы | Насосно-фильтровальная станция № 3 (НФС - 3) | 15 | 2013-08-07: 15
490 | 11 | ДБ001069 | Выключатель автоматический IС 60N, 1P, C 16A |  | шт | ООО Самарские коммунальные системы | ООО Самарские коммунальные системы | Насосно-фильтровальная станция № 3 (НФС - 3) | 15 | 2013-08-07: 15
491 | 11 | ДБ001070 | Выключатель автоматический IС 60N, 1P, C 25A |  | шт | ООО Самарские коммунальные системы | ООО Самарские коммунальные системы | Насосно-фильтровальная станция № 3 (НФС - 3) | 15 | 2013-08-07: 15
492 | 11 | ДБ001071 | Выключатель автоматический IС 60N, 3P, C 10A |  | шт | ООО Самарские коммунальные системы | ООО Самарские коммунальные системы | Насосно-фильтровальная станция № 3 (НФС - 3) | 2 | 2013-08-07: 2
493 | 11 | ДБ001072 | Выключатель автоматический IС 60N, 3P, C 16A |  | шт | ООО Самарские коммунальные системы | ООО Самарские коммунальные системы | Насосно-фильтровальная станция № 3 (НФС - 3) | 2 | 2013-08-07: 2
494 | 11 | ДБ001073 | Выключатель автоматический IС 60N, 3P, C 25A |  | шт | ООО Самарские коммунальные системы | ООО Самарские коммунальные системы | Насосно-фильтровальная станция № 3 (НФС - 3) | 3 | 2013-08-07: 3
495 | 11 | ДБ001074 | Выключатель автоматический IС 60N, 3P, C 40A |  | шт | ООО Самарские коммунальные системы | ООО Самарские коммунальные системы | Насосно-фильтровальная станция № 3 (НФС - 3) | 3 | 2013-08-07: 3
496 | 11 | ДБ001331 | Выключатель автоматический IC 60N 1P, C 32 А |  | шт | ООО Самарские коммунальные системы | ООО Самарские коммунальные системы | Насосно-фильтровальная станция № 3 (НФС - 3) | 2 | 2013-08-07: 2
497 | 11 | ДБ001332 | Выключатель автоматический IC 60N 1P, C 40 А |  | шт | ООО Самарские коммунальные системы | ООО Самарские коммунальные системы | Насосно-фильтровальная станция № 3 (НФС - 3) | 2 | 2013-08-07: 2
498 | 11 | ДБ001333 | Выключатель автоматический IC 60N 3P, C 50 А |  | шт | ООО Самарские коммунальные системы | ООО Самарские коммунальные системы | Насосно-фильтровальная станция № 3 (НФС - 3) | 3 | 2013-08-07: 3
499 | 11 | ДБ001334 | Выключатель автоматический IC 60N 3P, C 63 А |  | шт | ООО Самарские коммунальные системы | ООО Самарские коммунальные системы | Насосно-фильтровальная станция № 3 (НФС - 3) | 3 | 2013-08-07: 3
500 | 11 | ДБ001552 | Переключатель 22мм 3 позиции 2НО XB7-ND33 |  | шт | ООО Самарские коммунальные системы | ООО Самарские коммунальные системы | Насосно-фильтровальная станция № 3 (НФС - 3) | 20 | 2013-08-07: 20
501 | 11 | ДИ000087 | Бирка кабельная У-134 квадр.50х50 | ТУ 36-1440-82 | шт | ООО Самарские коммунальные системы | ООО Самарские коммунальные системы | Насосно-фильтровальная станция № 3 (НФС - 3) | 30 | 2013-07-07: 30
502 | 11 | ДИ000173 | Гильза кабельная медная ГМ-16 | ГОСТ 9581-80 | шт | ООО Самарские коммунальные системы | ООО Самарские коммунальные системы | Насосно-фильтровальная станция № 3 (НФС - 3) | 15 | 2013-09-07: 15
503 | 11 | ДИ000174 | Гильза кабельная медная ГМ-25 | ГОСТ 9581-80 | шт | ООО Самарские коммунальные системы | ООО Самарские коммунальные системы | Насосно-фильтровальная станция № 3 (НФС - 3) | 15 | 2013-09-07: 15
504 | 11 | ДИ000289 | Хомут нейлоновый черный 3,6х150 уп/100шт |  | упак | ООО Самарские коммунальные системы | ООО Самарские коммунальные системы | Насосно-фильтровальная станция № 3 (НФС - 3) | 4 | 2013-09-07: 4
505 | 11 | ДИ000290 | Хомут дюбельный ХД 7х165 уп/50шт |  | упак | ООО Самарские коммунальные системы | ООО Самарские коммунальные системы | Насосно-фильтровальная станция № 3 (НФС - 3) | 5 | 2013-08-07: 5
506 | 11 | ДИ000599 | Наконечник медный КВТ- 35-6-10 |  | шт | ООО Самарские коммунальные системы | ООО Самарские коммунальные системы | Насосно-фильтровальная станция № 3 (НФС - 3) | 9 | 2013-09-07: 9
507 | 11 | ДИ000600 | Наконечник медный КВТ- 50-10-11 |  | шт | ООО Самарские коммунальные системы | ООО Самарские коммунальные системы | Насосно-фильтровальная станция № 3 (НФС - 3) | 9 | 2013-09-07: 9
508 | 11 | ДИ000655 | Кабель ВВГнГ 3*1,5мм² | ГОСТ Р 53769-2010 | м | ООО Самарские коммунальные системы | ООО Самарские коммунальные системы | Насосно-фильтровальная станция № 3 (НФС - 3) | 200 | 2013-09-07: 200
509 | 11 | ДИ000656 | Кабель ВВГнГ 3*2,5мм² | ГОСТ Р 53769-2010 | м | ООО Самарские коммунальные системы | ООО Самарские коммунальные системы | Насосно-фильтровальная станция № 3 (НФС - 3) | 200 | 2013-09-07: 200
510 | 11 | ДИ000730 | Кабель-канал Legrand DPL 104 29 50*105 (с крышкой) |  | м | ООО Самарские коммунальные системы | ООО Самарские коммунальные системы | Насосно-фильтровальная станция № 3 (НФС - 3) | 30 | 2013-08-07: 30
511 | 11 | ДИ000847 | Маркировочная бирка У-136 треугольная |  | шт | ООО Самарские коммунальные системы | ООО Самарские коммунальные системы | Насосно-фильтровальная станция № 3 (НФС - 3) | 30 | 2013-07-07: 30
512 | 11 | ДИ000867 | Кабель ВВГнг 2х2,5 | ГОСТ Р 53769-2010 | м | ООО Самарские коммунальные системы | ООО Самарские коммунальные системы | Насосно-фильтровальная станция № 3 (НФС - 3) | 100 | 2013-09-07: 100
| 11 |  | итого лот11 |  |  | ООО Самарские коммунальные системы | [10 empty] | 128491.03
513 | 12 | ДА000388 | Клемма WAGO монтажная 4*2,5 | ГОСТ Р 50043.1-92 | упак | ООО Самарские коммунальные системы | ООО Самарские коммунальные системы | г. Самара, ш. Южное, 3А | 2 | 2013-07-07: 2
514 | 12 | ДА000599 | Клемма WAGO монтажная 2*2,5 | ГОСТ Р 50043.1-92 | упак | ООО Самарские коммунальные системы | ООО Самарские коммунальные системы | г. Самара, ш. Южное, 3А | 2 | 2013-07-07: 2
515 | 12 | ДБ000031 | Пускатель ПМ 12-040210 220В 1з 34А IP54 | ГОСТ Р 50030.4.1-2002 | шт | ООО Самарские коммунальные системы | ООО Самарские коммунальные системы | г. Самара, ш. Южное, 3А | 2 | 2013-07-07: 2
516 | 12 | ДБ000032 | Пускатель ПМ 12-063201 220В 2з+2р 63А IP00 | ГОСТ Р 50030.4.1-2002 | шт | ООО Самарские коммунальные системы | ООО Самарские коммунальные системы | г. Самара, ш. Южное, 3А | 2 | 2013-07-07: 2
517 | 12 | ДБ000291 | Пускатель магнитный ПМ 12-040-500 36В | ТУ 16 89 ИГФР.644236 | шт | ООО Самарские коммунальные системы | ООО Самарские коммунальные системы | г. Самара, ш. Южное, 3А | 10 | 2013-07-07: 10
518 | 12 | ДБ000407 | Реле РЭК 78-3-5А 24В | 14254-96 | шт | ООО Самарские коммунальные системы | ООО Самарские коммунальные системы | г. Самара, ш. Южное, 3А | 5 | 2013-07-07: 5
519 | 12 | ДБ000419 | Автомат дифференциальный АД-12 , Iном=16 А; In=30 мА | 51.327.1 | шт | ООО Самарские коммунальные системы | ООО Самарские коммунальные системы | г. Самара, ш. Южное, 3А | 1 | bar: 2013-07-07
520 | 12 | ДБ000454 | Кнопка управления SB-7 (цвет красный) ИЭК | ГОСТ Р 50030.1-2002 | шт | ООО Самарские коммунальные системы | ООО Самарские коммунальные системы | г. Самара, ш. Южное, 3А | 10 | 2013-07-07: 10
521 | 12 | ДБ000484 | Автомат дифференциальный АВДТ32 С25/30мА | Р 51326.1-99 | шт | ООО Самарские коммунальные системы | ООО Самарские коммунальные системы | г. Самара, ш. Южное, 3А | 1 | bar: 2013-07-07
522 | 12 | ДБ000553 | Датчик движения для включения овещения Camelion LX-28В, 6439, угол обзора 360 гр | не гостируется | шт | ООО Самарские коммунальные системы | ООО Самарские коммунальные системы | г. Самара, ш. Южное, 3А | 10 | 2013-07-07: 10
523 | 12 | ДБ000611 | Реле РЭК 78/4 24В |  | шт | ООО Самарские коммунальные системы | ООО Самарские коммунальные системы | г. Самара, ш. Южное, 3А | 5 | 2013-07-07: 5
524 | 12 | ДБ000623 | Реле контроля фаз ЕЛ11УЗ ЕЛ12УЗ |  | шт | ООО Самарские коммунальные системы | ООО Самарские коммунальные системы | г. Самара, ш. Южное, 3А | 1 | bar: 2013-07-07
525 | 12 | ДБ000635 | Кнопка управления ABLF-22 | ГОСТ Р 52565-2006, ГОСТ 18397-86, ТУ 3414-017-84861888-2010 | шт | ООО Самарские коммунальные системы | ООО Самарские коммунальные системы | г. Самара, ш. Южное, 3А | 10 | 2013-07-07: 10
526 | 12 | ДБ000846 | Реле РЭК 78/4 220В | 14254-96 | шт | ООО Самарские коммунальные системы | ООО Самарские коммунальные системы | г. Самара, ш. Южное, 3А | 5 | 2013-07-07: 5
527 | 12 | ДБ000902 | Кнопка управления SB-7 зеленый |  | шт | ООО Самарские коммунальные системы | ООО Самарские коммунальные системы | г. Самара, ш. Южное, 3А | 10 | 2013-07-07: 10
528 | 12 | ДБ000982 | Приставка контактная ПКИ-22 доп.контакты 2з+2р ИЭК |  | шт | ООО Самарские коммунальные системы | ООО Самарские коммунальные системы | г. Самара, ш. Южное, 3А | 5 | 2013-07-07: 5
529 | 12 | ДБ001064 | Выключатель автоматический Compact NSX 250F (3P) |  | шт | ООО Самарские коммунальные системы | ООО Самарские коммунальные системы | г. Самара, ш. Южное, 3А | 2 | 2013-08-07: 2
530 | 12 | ДБ001068 | Выключатель автоматический IС 60N, 1P, C 10A |  | шт | ООО Самарские коммунальные системы | ООО Самарские коммунальные системы | г. Самара, ш. Южное, 3А | 10 | 2013-08-07: 10
531 | 12 | ДБ001069 | Выключатель автоматический IС 60N, 1P, C 16A |  | шт | ООО Самарские коммунальные системы | ООО Самарские коммунальные системы | г. Самара, ш. Южное, 3А | 10 | 2013-08-07: 10
532 | 12 | ДБ001070 | Выключатель автоматический IС 60N, 1P, C 25A |  | шт | ООО Самарские коммунальные системы | ООО Самарские коммунальные системы | г. Самара, ш. Южное, 3А | 10 | 2013-08-07: 10
533 | 12 | ДБ001071 | Выключатель автоматический IС 60N, 3P, C 10A |  | шт | ООО Самарские коммунальные системы | ООО Самарские коммунальные системы | г. Самара, ш. Южное, 3А | 2 | 2013-08-07: 2
534 | 12 | ДБ001072 | Выключатель автоматический IС 60N, 3P, C 16A |  | шт | ООО Самарские коммунальные системы | ООО Самарские коммунальные системы | г. Самара, ш. Южное, 3А | 2 | 2013-08-07: 2
535 | 12 | ДБ001073 | Выключатель автоматический IС 60N, 3P, C 25A |  | шт | ООО Самарские коммунальные системы | ООО Самарские коммунальные системы | г. Самара, ш. Южное, 3А | 3 | 2013-08-07: 3
536 | 12 | ДБ001074 | Выключатель автоматический IС 60N, 3P, C 40A |  | шт | ООО Самарские коммунальные системы | ООО Самарские коммунальные системы | г. Самара, ш. Южное, 3А | 3 | 2013-08-07: 3
537 | 12 | ДБ001156 | Пускатель ПМ-12 025200 УХЛ 4 В 220 вольт | ГОСТ | шт | ООО Самарские коммунальные системы | ООО Самарские коммунальные системы | г. Самара, ш. Южное, 3А | 2 | 2013-07-07: 2
538 | 12 | ДБ001203 | Пускатель магнитный ПМ12-010101 (10 А,катушка 220 В,1р) | ГОСТ Р 50030.4.1-2002 | шт | ООО Самарские коммунальные системы | ООО Самарские коммунальные системы | г. Самара, ш. Южное, 3А | 2 | 2013-07-07: 2
539 | 12 | ДБ001333 | Выключатель автоматический IC 60N 3P, C 50 А |  | шт | ООО Самарские коммунальные системы | ООО Самарские коммунальные системы | г. Самара, ш. Южное, 3А | 3 | 2013-08-07: 3
540 | 12 | ДБ001334 | Выключатель автоматический IC 60N 3P, C 63 А |  | шт | ООО Самарские коммунальные системы | ООО Самарские коммунальные системы | г. Самара, ш. Южное, 3А | 3 | 2013-08-07: 3
541 | 12 | ДБ001552 | Переключатель 22мм 3 позиции 2НО XB7-ND33 |  | шт | ООО Самарские коммунальные системы | ООО Самарские коммунальные системы | г. Самара, ш. Южное, 3А | 12 | 2013-08-07: 12
542 | 12 | ДИ000018 | Кабель ВВГ 4х6,0 | ГОСТ Р 53769-2010 | м | ООО Самарские коммунальные системы | ООО Самарские коммунальные системы | г. Самара, ш. Южное, 3А | 100 | 2013-07-07: 100
543 | 12 | ДИ000087 | Бирка кабельная У-134 квадр.50х50 | ТУ 36-1440-82 | шт | ООО Самарские коммунальные системы | ООО Самарские коммунальные системы | г. Самара, ш. Южное, 3А | 30 | 2013-07-07: 30
544 | 12 | ДИ000171 | Гильза кабельная медная ГМ-6 | ГОСТ 9581-80 | шт | ООО Самарские коммунальные системы | ООО Самарские коммунальные системы | г. Самара, ш. Южное, 3А | 50 | 2013-08-07: 50
545 | 12 | ДИ000173 | Гильза кабельная медная ГМ-16 | ГОСТ 9581-80 | шт | ООО Самарские коммунальные системы | ООО Самарские коммунальные системы | г. Самара, ш. Южное, 3А | 50 | 2013-08-07: 50
546 | 12 | ДИ000289 | Хомут нейлоновый черный 3,6х150 уп/100шт |  | упак | ООО Самарские коммунальные системы | ООО Самарские коммунальные системы | г. Самара, ш. Южное, 3А | 3 | 2013-08-07: 3
547 | 12 | ДИ000600 | Наконечник медный КВТ- 50-10-11 |  | шт | ООО Самарские коммунальные системы | ООО Самарские коммунальные системы | г. Самара, ш. Южное, 3А | 9 | 2013-09-07: 9
548 | 12 | ДИ000655 | Кабель ВВГнГ 3*1,5мм² | ГОСТ Р 53769-2010 | м | ООО Самарские коммунальные системы | ООО Самарские коммунальные системы | г. Самара, ш. Южное, 3А | 100 | 2013-09-07: 100
549 | 12 | ДИ000656 | Кабель ВВГнГ 3*2,5мм² | ГОСТ Р 53769-2010 | м | ООО Самарские коммунальные системы | ООО Самарские коммунальные системы | г. Самара, ш. Южное, 3А | 100 | 2013-09-07: 100
550 | 12 | ДИ000689 | Кабель ВВГ 4*10 | ГОСТ Р 53769-2010 | м | ООО Самарские коммунальные системы | ООО Самарские коммунальные системы | г. Самара, ш. Южное, 3А | 100 | 2013-07-07: 100
551 | 12 | ДИ000730 | Кабель-канал Legrand DPL 104 29 50*105 (с крышкой) |  | м | ООО Самарские коммунальные системы | ООО Самарские коммунальные системы | г. Самара, ш. Южное, 3А | 20 | 2013-08-07: 20
552 | 12 | ДИ000847 | Маркировочная бирка У-136 треугольная |  | шт | ООО Самарские коммунальные системы | ООО Самарские коммунальные системы | г. Самара, ш. Южное, 3А | 30 | 2013-07-07: 30
553 | 12 | ДИ000867 | Кабель ВВГнг 2х2,5 | ГОСТ Р 53769-2010 | м | ООО Самарские коммунальные системы | ООО Самарские коммунальные системы | г. Самара, ш. Южное, 3А | 100 | 2013-09-07: 100
| 12 |  | итого лот12 |  |  | ООО Самарские коммунальные системы | [10 empty] | 255995.53
554 | 13 | ДА000432 | Провод ПЭТВ-2 0,56 |  | кг | ООО "Горводоканал" | ООО "Горводоканал" | г. Пенза, ул. Кривозерье, 24 | 10 | 2013-07-07: 10
555 | 13 | ДА000434 | Провод ПЭТВ-2 0,35 |  | кг | ООО "Горводоканал" | ООО "Горводоканал" | г. Пенза, ул. Кривозерье, 24 | 40 | 2013-07-07: 20; 2013-09-07: 10; 2013-12-07: 10
556 | 13 | ДА000312 | Провод ПЭТВ-2 0,45 |  | кг | ООО "Горводоканал" | ООО "Горводоканал" | г. Пенза, ул. Кривозерье, 24 | 60 |  | 20 | 10 | 10 | 10 | 10
557 | 13 | ДА000160 | Провод ПЭТВ-2 0,5 | ГОСТ 859–78 | кг | ООО "Горводоканал" | ООО "Горводоканал" | г. Пенза, ул. Кривозерье, 24 | 40 |  | 10 | 10 | 10 | 10
558 | 13 | ДА000197 | Провод ПЭТВ-2 0,67 |  | кг | ООО "Горводоканал" | ООО "Горводоканал" | г. Пенза, ул. Кривозерье, 24 | 40 | 10 | 10 |  | 10 |  | 10
559 | 13 | ДА000201 | Провод ПЭТВ-2 0,9 |  | кг | ООО "Горводоканал" | ООО "Горводоканал" | г. Пенза, ул. Кривозерье, 24 | 40 | 10 |  | 10 |  | 10 | 10
560 | 13 | ДА000433 | Провод ПЭТВ-2 0,95 |  | кг | ООО "Горводоканал" | ООО "Горводоканал" | г. Пенза, ул. Кривозерье, 24 | 60 | 20 | 10 | 20 |  | 10
561 | 13 | ДА000206 | Провод ПЭТВ-2 1,25 |  | кг | ООО "Горводоканал" | ООО "Горводоканал" | г. Пенза, ул. Кривозерье, 24 | 80 | 2013-07-07: 30; 2013-08-07: 20; 2013-10-07: 30
562 | 13 | ДА000952 | Провод ПЭТВ-2 1,32 | ГОСТ 15845-80 | кг | ООО "Горводоканал" | ООО "Горводоканал" | г. Пенза, ул. Кривозерье, 24 | 40 | 2013-09-07: 20; 2013-12-07: 20
563 | 13 | ДБ000082 | Контактор КТ 6033, 250А | ГОСТ 3.11-05814 | шт | ООО "Горводоканал" | ООО "Горводоканал" | г. Пенза, ул. Кривозерье, 24 | 5 | 2013-07-07: 2; 2013-08-07: 2; 2013-11-07: 1
564 | 13 | ДБ000272 | Контактор КТ 6043 220/380В (400А) | ГОСТ 50030.4.1-2002 | шт | ООО "Горводоканал" | ООО "Горводоканал" | г. Пенза, ул. Кривозерье, 24 | 4 | bar: 2013-07-07 to 2013-09-07; 2013-11-07
565 | 13 | ДБ000122 | Контактор КТ 6053, 630А | ГОСТ 3.11-05814 | шт | ООО "Горводоканал" | ООО "Горводоканал" | г. Пенза, ул. Кривозерье, 24 | 5 | 2 | 1 | 1 |  | 1
566 | 13 | ДБ000137 | Пускатель ПМЕ 111 220В | ТУ 16 89 ИГФР.644236.033 ТУ | шт | ООО "Горводоканал" | ООО "Горводоканал" | г. Пенза, ул. Кривозерье, 24 | 15 | 3 | 2 | 2 | 3 | 3 | 2
567 | 13 | ДБ000579 | Пускатель ПМЕ 114 220В (реверс откр с тепл реле) |  |  | ООО "Горводоканал" | ООО "Горводоканал" | г. Пенза, ул. Кривозерье, 24 | 12 | 4 | 2 | 2 | 2 | 2
568 | 13 | ДБ000034 | Пускатель ПМЕ 222 220В (2з+2р) | ГОСТ Р 50030.4.1-2002 | шт | ООО "Горводоканал" | ООО "Горводоканал" | г. Пенза, ул. Кривозерье, 24 | 20 | 5 | 3 | 2 | 5 | 3 | 2
569 | 13 | ДБ000577 | Пускатель ПМЕ 214 220В (реверс откр с тепл рел) |  | шт | ООО "Горводоканал" | ООО "Горводоканал" | г. Пенза, ул. Кривозерье, 24 | 22 | 10 | 5 | 2 | 1 | 2 | 2
570 | 13 | ДБ001439 | Пускатель магнитный ПМ12-160200 (160А,кат-ка 220В,2з+2р,теп.реле) | ГОСТ Р50030.4.1-2002 | шт | ООО "Горводоканал" | ООО "Горводоканал" | г. Пенза, ул. Кривозерье, 24 | 6 | 2 |  | 2 | 1 |  | 1
571 | 13 | ДБ001438 | Пускатель магнитный ПМ12-100200 (100А,кат-ка 220В,2з+2р,теп.реле) | ГОСТ Р50030.4.1-2002 | шт | ООО "Горводоканал" | ООО "Горводоканал" | г. Пенза, ул. Кривозерье, 24 | 4 | bar: 2013-07-07 to 2013-08-07; 2013-10-07; 2013-12-07
572 | 13 | ДБ000334 | Пускатель ПМ 12-063241/220В 63А | ГОСТ Р 50030.4.1-2002 | шт | ООО "Горводоканал" | ООО "Горводоканал" | г. Пенза, ул. Кривозерье, 24 | 6 | 2013-07-07: 2; 2013-08-07: 2; 2013-10-07: 2
573 | 13 | ДБ001228 | Пускатель ПМ 12-040150-УХЛ4 220В | ГОСТ Р 50030.4.1-2002 | шт | ООО "Горводоканал" | ООО "Горводоканал" | г. Пенза, ул. Кривозерье, 24 | 5 | 2013-07-07: 2; 2013-09-07: 2; 2013-12-07: 1
574 | 13 | ДБ001156 | Пускатель ПМ-12 025200 УХЛ 4 В 220 вольт |  | шт | ООО "Горводоканал" | ООО "Горводоканал" | г. Пенза, ул. Кривозерье, 24 | 20 | 5 | 3 | 3 | 2 | 2 | 5
575 | 13 | ДБ000333 | Пускатель ПМ 12-010100 220В | ГОСТ Р 50030.4.1-2002 | шт | ООО "Горводоканал" | ООО "Горводоканал" | г. Пенза, ул. Кривозерье, 24 | 15 | 2 | 5 | 3 |  | 3 | 2
576 | 13 | ДБ001241 | Реле РТИ-1307 электротепловое 1,6-2,5 А | ГОСТ 16308-84 | шт | ООО "Горводоканал" | ООО "Горводоканал" | г. Пенза, ул. Кривозерье, 24 | 10 | 2 | 2 | 2 | 2 |  | 2
577 | 13 | ДБ001242 | Реле РТИ-1308 электротепловое 2,5-4,0 А | ГОСТ 16308-84 | шт | ООО "Горводоканал" | ООО "Горводоканал" | г. Пенза, ул. Кривозерье, 24 | 10 | 2 |  | 3 |  | 3 | 2
578 | 13 | ДБ001274 | Реле электротепловые РТИ 1312 на ток 5,5-8А ИЭК |  | шт | ООО "Горводоканал" | ООО "Горводоканал" | г. Пенза, ул. Кривозерье, 24 | 8 | 2013-07-07: 4; 2013-08-07: 2; 2013-11-07: 2
579 | 13 | ДБ000796 | Реле тепловое РТИ 1322 17-25 А | ГОСТ 2.767-89 | шт | ООО "Горводоканал" | ООО "Горводоканал" | г. Пенза, ул. Кривозерье, 24 | 8 | 2 | 2 | 2 |  | 2
580 | 13 | ДБ000797 | Реле тепловое РТИ 3357 37-50 А | ГОСТ 2.767-89 | шт | ООО "Горводоканал" | ООО "Горводоканал" | г. Пенза, ул. Кривозерье, 24 | 6 | 2013-08-07: 2; 2013-09-07: 2; 2013-12-07: 2
581 | 13 | ДВ000168 | Провод СИП-4 2*16 | ГОСТ Р 52373-2005 | м | ООО "Горводоканал" | ООО "Горводоканал" | г. Пенза, ул. Кривозерье, 24 | 50 | 2013-08-07: 50
582 | 13 | ДВ000116 | Кабель АСБ-10 3Х95 | ГОСТ 18410-73 | м | ООО "Горводоканал" | ООО "Горводоканал" | г. Пенза, ул. Кривозерье, 24 | 50 | 2013-07-07: 50
583 | 13 | ДВ000118 | Кабель АСБ-10 3Х150 | ГОСТ 18410-73 | м | ООО "Горводоканал" | ООО "Горводоканал" | г. Пенза, ул. Кривозерье, 24 | 50 | 2013-09-07: 50
584 | 13 | ДВ000107 | Кабель АСБ-10 3Х50 | ГОСТ 18410-73 | м | ООО "Горводоканал" | ООО "Горводоканал" | г. Пенза, ул. Кривозерье, 24 | 50 | 2013-08-07: 50
585 | 13 | ДВ000124 | Кабель АВВГ 4х120 | ГОСТ Р 53769-2010 | м | ООО "Горводоканал" | ООО "Горводоканал" | г. Пенза, ул. Кривозерье, 24 | 50 | 2013-09-07: 50
586 | 13 | ДИ000012 | Кабель АВВГ 4х6 | ГОСТ 16442 | м | ООО "Горводоканал" | ООО "Горводоканал" | г. Пенза, ул. Кривозерье, 24 | 200 | 2013-07-07: 100; 2013-09-07: 50; 2013-12-07: 50
587 | 13 | ДИ000013 | Кабель АВВГ 4х10 | ГОСТ 16442 | м | ООО "Горводоканал" | ООО "Горводоканал" | г. Пенза, ул. Кривозерье, 24 | 100 | 2013-08-07: 50; 2013-10-07: 50
588 | 13 | ДИ000123 | Кабель АВВГ 4х16 | ГОСТ 16442-80 | м | ООО "Горводоканал" | ООО "Горводоканал" | г. Пенза, ул. Кривозерье, 24 | 100 | 2013-07-07: 50; 2013-11-07: 50
589 | 13 | ДИ000131 | Кабель КГ 3х2,5+1х1,5 | ТУ 16.К73.05-93 | м | ООО "Горводоканал" | ООО "Горводоканал" | г. Пенза, ул. Кривозерье, 24 | 100 | 40 | 20 | 20 |  | 20
590 | 13 | ДИ000129 | Кабель КГ 3*4+1*2,5 | ТУ 16.К73.05-93 | м | ООО "Горводоканал" | ООО "Горводоканал" | г. Пенза, ул. Кривозерье, 24 | 100 | 2013-08-07: 60; 2013-10-07: 20; 2013-12-07: 20
591 | 13 | ДИ000255 | Кабель КГ 3х10+1х6 | ГОСТ 16442 | м | ООО "Горводоканал" | ООО "Горводоканал" | г. Пенза, ул. Кривозерье, 24 | 60 | 2013-08-07: 40; 2013-10-07: 20
592 | 13 | ДИ000434 | Кабель КГ 4*6 | ГОСТ 16442 | м | ООО "Горводоканал" | ООО "Горводоканал" | г. Пенза, ул. Кривозерье, 24 | 100 | 40 | 20 |  | 20 |  | 20
593 | 13 | ДИ000501 | Кабель РПШ 7х1,5+1х1,5 | ТУ 16.К18-001-89 | м | ООО "Горводоканал" | ООО "Горводоканал" | г. Пенза, ул. Кривозерье, 24 | 100 | 20 | 20 | 20 | 20 |  | 20
594 | 13 | ДИ000655 | Кабель ВВГнГ 3*1,5мм² | ГОСТ Р 53769-2010 | м | ООО "Горводоканал" | ООО "Горводоканал" | г. Пенза, ул. Кривозерье, 24 | 300 | 2013-07-07: 100; 2013-09-07: 100; 2013-12-07: 100
595 | 13 | ДИ000656 | Кабель ВВГнГ 3*2,5мм² | ГОСТ Р 53769-2010 | м | ООО "Горводоканал" | ООО "Горводоканал" | г. Пенза, ул. Кривозерье, 24 | 300 | 100 | 50 | 50 |  | 100
596 | 13 | ДИ000689 | Кабель ВВГ 4*10 | ГОСТ Р 53769-2010 | м | ООО "Горводоканал" | ООО "Горводоканал" | г. Пенза, ул. Кривозерье, 24 | 150 | 2013-08-07: 50; 2013-10-07: 50; 2013-12-07: 50
597 | 13 | ДИ001132 | Кабель сварочный КПГ 1х25 | ГОСТ 22483-77 | м | ООО "Горводоканал" | ООО "Горводоканал" | г. Пенза, ул. Кривозерье, 24 | 86 | 2013-09-07: 66; 2013-12-07: 20
| 13 |  | итого лот13 |  |  | ООО "Горводоканал" | [10 empty] | 730922.88
Итого | [16 empty] | 12611834.9419
Раздел 2. Условия акцепта
1. Срок акцепта |  |  |  | Акцепт настоящей оферты должен быть получен от Заказчика в течение 90 календарных дней с установленной даты подачи оферт.
2. Объем акцепта |  |  |  | Допускается акцепт в отношении любого из лотов, либо всех лотов, перечисленных в Разделе 1 настоящей оферты. Предложение должно включать все позиции лота.
3. Условия акцепта |  |  |  | Акцепт не может содержать условий, отличных от настоящей оферты. В противном случае он будет считаться встречной офертой и подлежать акцепту со стороны Поставщика.
4. Последствия акцепта |  |  |  | При получении Поставщиком надлежащего акцепта от Заказчика, настоящая оферта приобретает силу договора поставки.
5. Безотзывность оферты |  |  |  | Настоящая оферта является безотзывной и сохраняет силу до окончания срока акцепта.
Раздел 3. Условия поставки
1. Базис поставки Товара |  |  |  | Франко-пункт назначения. Датой поставки Товара является дата штемпеля станции назначения на железнодорожной накладной, свидетельствующая о прибытии Товара на станцию назначения или дата, указанная в товарно-транспортной накладной, свидетельствующая о приемке Товара грузополучателем. Обязанность Поставщика по поставке Товара считается исполненной в момент прибытия Товара на станцию назначения или в момент получения Товара грузополучателем.
2. Сроки поставки |  |  |  | Согласно графику поставки Товара. Изменения графика поставки могут согласовываться Сторонами дополнительно за 20 дней до начала месяца отгрузки.
3. Условия о транспортных и прочих расходах |  |  |  | Расходы по перевозке, а также прочие расходы включены в цену Товара и возмещению не подлежат.
4. Транспортировка Товара |  |  |  | Транспортировка Товара осуществляется железнодорожным и/или автомобильным транспортом, в объеме транзитной (вагонной) нормы или кратной транзитной (вагонной) норме, за счет Поставщика.
5. Условия оплаты |  |  |  | Оплата Товара производится Покупателем в течение 20 (двадцати) банковских дней с момента подписания Акта приемки Товара и получения от Поставщика счета и счета-фактуры, оформленных в соответствии с требованиями налогового законодательства РФ. Стороны обязуются осуществлять расчеты по Договору в рублях Российской Федерации безналичном порядке путем перечисления денежных средств на банковские счета Сторон. Поставщик обязан предоставить Покупателю счет-фактуру, датированную отчетным месяцем /месяцем отгрузки/, в срок не позднее 5 дней, считая со дня отгрузки Товара.
6. Форма расчетов |  |  |  | Перечисление денежных средств на р/с Поставщика.
7. Риск случайной гибели, переход права собственности |  |  |  | Риск случайной гибели и право собственности на поставляемый Товар переходят от Поставщика к Покупателю в момент приемки Товара Покупателем.
8. Документация |  |  |  | Поставщик обязан предоставить вместе с Товаром все материалы (инструкции, описания, схемы, чертежи и пр.), необходимые для транспортировки, таможенной очистки, хранения, установки, монтажа, эксплуатации, ремонта, демонтажа, разборки и утилизации Товара, а также сертификаты, свидетельства, акты, паспорта и иные документы, которыми должна сопровождаться поставка подобного рода Товара в соответствии с требованиями Нормативных технических правил. Состав, количество, качество и формат документации должен соответствовать требованиям Договора, а также помимо Договора, Нормативных технических правил, требованиям завода-изготовителя, а также требованиям, обычно предъявляемым к документации на подобного рода Товара.
9. Опцион Покупателя |  |  |  | Покупатель имеет право изменить количество Товара в пределах согласованного Опциона: 50 % в сторону увеличения/уменьшения от общей стоимости Товара, поставляемого Поставщиком Покупателю в соответствии с настоящим Приложением, но не более 50 % в сторону увеличения/уменьшения от общего количества Товара, поставляемого Поставщиком Покупателю в соответствии с настоящим Приложением. Под Опционом понимается право Покупателя увеличить (+)/уменьшить (-) количество поставляемого Поставщиком Покупателю в соответствии с настоящим Приложением Товара без изменения цен, указанных в настоящем Приложении. Данное условие об опционе Покупателя является безотзывной офертой Поставщика в отношении уменьшения или увеличения количества Товара. Срок действия настоящей оферты заканчивается за 30 дней до начала последнего периода поставки, предусмотренного настоящим Приложением. Заявление Покупателя об использовании опциона является акцептом оферты Поставщика и осуществляется в следующем порядке: При использовании опциона, Покупатель обязан заблаговременно сообщить об этом Поставщику, направив ему, письменное уведомление об использовании опциона в сторону уменьшения либо заявку на использование опциона в сторону увеличения не менее чем за 30 дней до начала периода поставки. С момента получения уведомления Покупателя об использовании опциона в сторону уменьшения обязательства Поставщика по поставке Товара, указанного в соответствующем уведомлении, прекращаются. В заявке на использование опциона Покупателя в сторону увеличения должно быть указано: наименование Товара; количество дополнительно поставляемого Товара; срок поставки; наименование грузополучателя. Поставщик, получивший заявку на использование опциона Покупателя в сторону увеличения в пределах согласованного в настоящем Приложении количества, не вправе отказаться от поставки заявленного Покупателем дополнительного количества Товара по ценам, определенным в настоящем приложении.
10. Условие о комплектности |  |  |  | -Товар должен поставляться комплектом. - Приёмка Товара осуществляется только в отношении комплекта. - Некомплектный Товар, поступивший Покупателю, приёмке не подлежит. Некомплектный Товар может быть либо помещен Покупателем на ответственное хранение в ожидание доставки недостающей части комплекта с отнесением на Продавца фактических расходов за хранение, либо возвращен Продавцу за его счет. Выбор из указанных двух вариантов действий является правом Покупателя.
11. Условие о сборке |  |  |  | Товар должен поставляться в собранном виде. Если Товар будет доставлен не в собранном виде, то Покупатель может либо не принять такой Товар и вернуть его Продавцу за счет,либо принять его под обязательство Поставщика в скорейший срок произвести сборку Товара. Выбор из указанных двух вариантов действий является правом Покупателя. В случае, если Покупатель воспользуется своим правом принять Товар не в собранном виде, то в период ожидания сборки товар будет помещен Покупателем на ответственное хранение, с отнесением на Продавца фактических расходов за хранение.
12. Замена бракованного Товара |  |  |  | Поставщик обязан заменить бракованный Товар в течение 15 календарных дней с даты составления акта.
13.Ответственность Сторон |  |  |  | В случае нарушения сроков поставки Товара, предусмотренных в настоящем Предложении, Поставщик уплачивает Покупателю пеню в размере 0,1% от стоимости не поставленного в срок Товара, за каждый день просрочки, но не более чем 10% от стоимости не поставленного в срок Товара. В случае нарушения сроков оплаты Товара, предусмотренных в настоящем Предложении, Покупатель уплачивает Поставщику пеню в размере 0,1% от неоплаченной в срок суммы, за каждый день просрочки, но не более чем 10% от стоимости неоплаченного в срок суммы.
14. Расторжение Договора |  |  |  | Покупатель имеет право на одностороннее расторжение договора поставки в следующих случаях: - неоднократного нарушения сроков поставки Товара, указанных в настоящем Предложении; - нарушения сроков замены бракованного Товара, согласованных п. 12 настоящего Предложения, которое Стороны рассматривают как неоднократное нарушение сроков поставки Товара.
15. Упаковка и маркировка |  |  |  | Товар должен отгружаться в упаковке, предусматривающей сохранность перевозимого Товара во время транспортировки. Груз должен быть упакован таким образом, чтобы он не мог перемещаться внутри контейнера при изменении его положения. Поставщик несет ответственность перед Покупателем за повреждение или порчу груза вследствие ненадлежащей упаковки. Маркировка должна содержать следующие обозначения: Покупатель, № Договора, № места, Количество мест, Вес брутто, Вес нетто, Грузополучатель, Заказчик. Места требующие специального обращения должны иметь дополнительную маркировку: "Осторожно", "Верх", "Не кантовать" Поставщик обязан на каждое место составить подробный упаковочный лист. Поставщик обязан возместить дополнительные транспортные и складские расходы, возникшие в связи отправкой Товара не по адресу вследствие неполноценной или неправильной маркировки.
16. Доп. требования к качеству |  |  |  | Товар должен строго соответствовать ГОСТам, ТУ и опросным листам. - В случае, если Поставщик является производителем Товара в договор может быть включено условие о праве Покупателя до начала производства получить от Поставщика копию Технических условий на поставляемый Товар и План обеспечения качества производства. - Покупатель оставляет за собой право участия в проведения предварительного осмотра Товара на территории Поставщика перед поставкой. Осуществление этого права не лишает Покупателя права предъявлять в дальнейшем претензии по качеству и количеству поставляемого Товара.
17. Особые условия |  |  |  | Товар поставляется новый, не бывший в употреблении. Дата изготовления Товара - не ранее 1 квартала 2016 г. Наименование Товара, указываемое в счете- фактуре, паспорте и на бирке должно строго соответствовать наименованию Товара данного Приложения. Поставщик обязан направить вместе с Товаром следующие документы: паспорт на каждую единицу Товара, инструкцию по эксплуатации, гарантийные обязательства, сертификат качества, упаковочный лист с указанием полного наименования по договору отгружаемого Товара, комплектовочную ведомость. В случае разногласий по комплектации правильным считать комплектацию предусмотренную спецификациями (опросными листами) (Дополнение №1 к настоящему Приложению).
_________________________________________ _____________________/________________________________/
|  |  | (должность руководителя) |  | (подпись) |  | (ФИО)
"_____"________________ 2017 г.